## 表格汇总
科室 | 仪器名称 | 存放地点 | 仪器用途 | 科室联系人
肝胆胰外科实验室 | 高速离心机 | 乐群校区十号楼606 | 离心 | 王永芹15295996658/李春梅18278366802
肝胆胰外科实验室 | 微量移液八排枪 | 乐群校区十号楼606 | 移液 | 王永芹15295996658/李春梅18278366802
肝胆胰外科实验室 | 超低温冰箱 | 乐群校区十号楼110 | 冰箱 | 王永芹15295996658/李春梅18278366802
肝胆胰外科实验室 | 超声波细胞破碎仪 | 乐群校区十号楼606 | 破碎 | 王永芹15295996658/李春梅18278366802
肝胆胰外科实验室 | 单通道麻醉系统 | 乐群校区十号楼110 | 麻醉 | 王永芹15295996658/李春梅18278366802
肝胆胰外科实验室 | 蛋白印迹系统 | 乐群校区十号楼606 | WB | 王永芹15295996658/李春梅18278366802
肝胆胰外科实验室 | 蛋白印迹系统 | 乐群校区十号楼607 | WB | 王永芹15295996658/李春梅18278366802
肝胆胰外科实验室 | 电子天平 | 乐群校区十号楼109 | 称量 | 王永芹15295996658/李春梅18278366802
肝胆胰外科实验室 | 电子天平 | 乐群校区十号楼110 | 称量 | 王永芹15295996658/李春梅18278366802
肝胆胰外科实验室 | 呼吸机 | 乐群校区十号楼110 | 呼吸机 | 王永芹15295996658/李春梅18278366802
肝胆胰外科实验室 | 基础电源 | 乐群校区十号楼606 | wb | 王永芹15295996658/李春梅18278366802
肝胆胰外科实验室 | 基础电源 | 乐群校区十号楼606 | wb | 王永芹15295996658/李春梅18278366802
肝胆胰外科实验室 | 全自动细胞计数仪 | 乐群校区十号楼细胞房2 | 细胞计数 | 王永芹15295996658/李春梅18278366802
肝胆胰外科实验室 | 微型台式真空泵 | 乐群校区十号楼细胞房2 | 吸液 | 王永芹15295996658/李春梅18278366802
肝胆胰外科实验室 | 液氮罐 | 乐群校区十号楼110 | 低温保护 | 王永芹15295996658/李春梅18278366802
肝胆胰外科实验室 | 液氮罐 | 乐群校区十号楼110 | 低温保护 | 王永芹15295996658/李春梅18278366802
肝胆胰外科实验室 | 液氮罐 | 乐群校区十号楼110 | 低温保护 | 王永芹15295996658/李春梅18278366802
肝胆胰外科实验室 | 医用洁净工作台 | 乐群校区十号楼606 | 操作台 | 王永芹15295996658/李春梅18278366802
肝胆胰外科实验室 | 医用洁净工作台 | 乐群校区十号楼110 | 操作台 | 王永芹15295996658/李春梅18278366802
肝胆胰外科实验室 | 异氟醚麻醉汽化器 | 乐群校区十号楼110 | 麻醉 | 王永芹15295996658/李春梅18278366802
肝胆胰外科实验室 | 振荡器 | 乐群校区十号楼606 | 震荡 | 王永芹15295996658/李春梅18278366802
肝胆胰外科实验室 | 投影仪 | 乐群校区10号楼7楼会议室 | 投影 | 王永芹15295996658/李春梅18278366802
肝胆胰外科实验室 | 磁力搅拌器 | 乐群校区十号楼细胞房4 | 搅拌 | 王永芹15295996658/李春梅18278366802
肝胆胰外科实验室 | 半干转印系统 | 乐群校区十号楼606 | wb | 王永芹15295996658/李春梅18278366802
肝胆胰外科实验室 | 电热鼓风干燥箱 | 乐群校区十号楼607 | 干燥 | 王永芹15295996658/李春梅18278366802
肝胆胰外科实验室 | 缺氧装置 | 乐群校区十号楼 | 缺氧小室 | 王永芹15295996658/李春梅18278366802
肝胆胰外科实验室 | 蠕动泵 | 乐群10号楼细胞房4 | 蠕动泵 | 王永芹15295996658/李春梅18278366802
肝胆胰外科实验室 | 酸度计 | 乐群校区十号楼606 | PH | 王永芹15295996658/李春梅18278366802
肝胆胰外科实验室 | 水平电泳槽 | 乐群校区十号楼606 | 凝胶电泳 | 王永芹15295996658/李春梅18278366802
肝胆胰外科实验室 | 水平电泳槽 | 乐群校区十号楼606 | 凝胶电泳 | 王永芹15295996658/李春梅18278366802
肝胆胰外科实验室 | 基础电源 | 乐群校区十号楼606 | wb | 王永芹15295996658/李春梅18278366802
肝胆胰外科实验室 | 生物样本信息管理系统 | 乐群校区十号楼109 | 低温冰箱 | 王永芹15295996658/李春梅18278366802
广西肝脏损伤与修复分子医学重点实验室 | 超微量紫外分光光度计 | 临桂校区科学实验中心5楼 | 核酸测定 | 张勇19897781293、李婉莲13558486967
广西肝脏损伤与修复分子医学重点实验室 | 二氧化碳培养箱 | 临桂校区科学实验中心5楼 | 细胞培养 | 张勇19897781293、李婉莲13558486967
广西肝脏损伤与修复分子医学重点实验室 | 水浴锅 | 临桂校区科学实验中心5楼 | 水浴 | 张勇19897781293、李婉莲13558486967
广西肝脏损伤与修复分子医学重点实验室 | 医用洁净工作台 | 临桂校区科学实验中心5楼 | 细胞细菌培养 | 张勇19897781293、李婉莲13558486967
广西肝脏损伤与修复分子医学重点实验室 | 小动物活体光学成像系统 | 临桂校区科学实验中心5楼 | 活体成像 | 张勇19897781293、李婉莲13558486967
广西肝脏损伤与修复分子医学重点实验室 | 高级凝胶成像系统 | 临桂校区科学实验中心5楼 | 核酸蛋白成像 | 张勇19897781293、李婉莲13558486967
广西肝脏损伤与修复分子医学重点实验室 | 正置式荧光显微镜 | 临桂校区科学实验中心5楼 | 组织片子拍照 | 张勇19897781293、李婉莲13558486967
广西肝脏损伤与修复分子医学重点实验室 | 梯度PCR仪 | 临桂校区科学实验中心5楼 | PCR | 张勇19897781293、李婉莲13558486967
广西肝脏损伤与修复分子医学重点实验室 | 高温高压灭菌器 | 临桂校区科学实验中心5楼 | 高压灭菌 | 张勇19897781293、李婉莲13558486967
广西肝脏损伤与修复分子医学重点实验室 | 台式高速离心机 | 临桂校区科学实验中心5楼 | 离心 | 张勇19897781293、李婉莲13558486967
广西肝脏损伤与修复分子医学重点实验室 | 磁力搅拌器 | 临桂校区科学实验中心5楼 | 样品搅拌 | 张勇19897781293、李婉莲13558486967
广西肝脏损伤与修复分子医学重点实验室 | 体视显微镜 | 临桂校区科学实验中心5楼 | 小鼠显微操作 | 张勇19897781293、李婉莲13558486967
广西肝脏损伤与修复分子医学重点实验室 | 水平电泳槽 | 临桂校区科学实验中心5楼 | 核酸电泳 | 张勇19897781293、李婉莲13558486967
广西肝脏损伤与修复分子医学重点实验室 | 般特加热型磁力搅拌器 | 临桂校区科学实验中心5楼 | 样品搅拌 | 张勇19897781293、李婉莲13558486967
广西肝脏损伤与修复分子医学重点实验室 | 超声波清洗器 | 临桂校区科学实验中心5楼 | 超声清洗、配制药品 | 张勇19897781293、李婉莲13558486967
广西肝脏损伤与修复分子医学重点实验室 | 单人单面净化工作台 | 临桂校区科学实验中心5楼 | 细菌、细胞培养 | 张勇19897781293、李婉莲13558486967
广西肝脏损伤与修复分子医学重点实验室 | 氮吹仪 | 临桂校区科学实验中心5楼 | 浓缩样品 | 张勇19897781293、李婉莲13558486967
广西肝脏损伤与修复分子医学重点实验室 | 倒置相差显微镜 | 临桂校区科学实验中心5楼 | 细胞观察 | 张勇19897781293、李婉莲13558486967
广西肝脏损伤与修复分子医学重点实验室 | 生物安全柜 | 临桂校区科学实验中心5楼 | 细胞培养 | 张勇19897781293、李婉莲13558486967
广西肝脏损伤与修复分子医学重点实验室 | 生物显微镜 | 临桂校区科学实验中心5楼 | 细胞观察 | 张勇19897781293、李婉莲13558486967
广西肝脏损伤与修复分子医学重点实验室 | 手术显微镜 | 临桂校区科学实验中心5楼 | 动物显微手术 | 张勇19897781293、李婉莲13558486967
广西肝脏损伤与修复分子医学重点实验室 | 双人单面净化工作台 | 临桂校区科学实验中心5楼 | 细菌、细胞培养 | 张勇19897781293、李婉莲13558486967
广西肝脏损伤与修复分子医学重点实验室 | 脱色摇床 | 临桂校区科学实验中心5楼 | 样品清洗 | 张勇19897781293、李婉莲13558486967
广西肝脏损伤与修复分子医学重点实验室 | 小型冰冻离心机 | 临桂校区科学实验中心5楼 | 小样离心 | 张勇19897781293、李婉莲13558486967
广西肝脏损伤与修复分子医学重点实验室 | 振荡培养箱 | 临桂校区科学实验中心5楼 | 细菌培养 | 张勇19897781293、李婉莲13558486967
广西肝脏损伤与修复分子医学重点实验室 | 制冰机 | 临桂校区科学实验中心5楼 | 制冰 | 张勇19897781293、李婉莲13558486967
广西肝脏损伤与修复分子医学重点实验室 | 电热鼓风干燥箱 | 临桂校区科学实验中心5楼 | 烘干高压物品 | 张勇19897781293、李婉莲13558486967
广西肝脏损伤与修复分子医学重点实验室 | 数显气浴恒温振荡器 | 临桂校区科学实验中心5楼 | 细菌培养 | 张勇19897781293、李婉莲13558486967
广西肝脏损伤与修复分子医学重点实验室 | PH计 | 临桂校区科学实验中心5楼 | 调节ph | 张勇19897781293、李婉莲13558486967
广西肝脏损伤与修复分子医学重点实验室 | 分析天平 | 临桂校区科学实验中心5楼 | 称量 | 张勇19897781293、李婉莲13558486967
广西肝脏损伤与修复分子医学重点实验室 | 流式细胞分析仪 | 临桂校区科学实验中心5楼 | 细胞流式分析 | 张勇19897781293、李婉莲13558486967
广西肝脏损伤与修复分子医学重点实验室 | 组织匀浆器[研磨仪] | 临桂校区科学实验中心5楼 | 组织研磨 | 张勇19897781293、李婉莲13558486967
广西肝脏损伤与修复分子医学重点实验室 | 实时荧光定量RCP仪 | 临桂校区科学实验中心5楼 | 荧光PCR | 张勇19897781293、李婉莲13558486967
广西肝脏损伤与修复分子医学重点实验室 | 活细胞多色成像系统 | 临桂校区科学实验中心5楼 | 细胞观察拍照 | 张勇19897781293、李婉莲13558486967
广西肝脏损伤与修复分子医学重点实验室 | 高速冷冻离心机 | 临桂校区科学实验中心5楼 | 中样物品离心 | 张勇19897781293、李婉莲13558486967
广西肝脏损伤与修复分子医学重点实验室 | 超纯水系统 | 临桂校区科学实验中心5楼 | 纯净水制备 | 张勇19897781293、李婉莲13558486967
广西肝脏损伤与修复分子医学重点实验室 | 高效液相色谱仪 | 临桂校区科学实验中心5楼 | 物质色谱分析 | 张勇19897781293、李婉莲13558486967
广西肝脏损伤与修复分子医学重点实验室 | 荧光显微镜 | 临桂校区科学实验中心5楼 | 细胞荧光拍照 | 张勇19897781293、李婉莲13558486967
广西肝脏损伤与修复分子医学重点实验室 | 医用离心机 | 临桂校区科学实验中心5楼 | 普通样品离心 | 张勇19897781293、李婉莲13558486967
广西肝脏损伤与修复分子医学重点实验室 | 全自动生化分析仪 | 临桂校区科学实验中心5楼 | 血样等生化分析 | 张勇19897781293、李婉莲13558486967
广西肝脏损伤与修复分子医学重点实验室 | 十万分之一分析天平 | 临桂校区科学实验中心5楼 | 精确度更高的称量天平 | 张勇19897781293、李婉莲13558486967
广西肝脏损伤与修复分子医学重点实验室 | 紫外交联仪 | 临桂校区科学实验中心5楼 | Northen/Southen 杂交使用 | 张勇19897781293、李婉莲13558486967
广西肝脏损伤与修复分子医学重点实验室 | 酶标仪 | 临桂校区科学实验中心5楼 | 酶联免疫检测 | 张勇19897781293、李婉莲13558486967
广西肝脏损伤与修复分子医学重点实验室 | 多功能生物实验层析柜 | 临桂校区科学实验中心5楼 | 4度样品保存 | 张勇19897781293、李婉莲13558486967
广西肝脏损伤与修复分子医学重点实验室 | 分子杂交仪 | 临桂校区科学实验中心5楼 | Northen/Southen 杂交使用 | 张勇19897781293、李婉莲13558486967
广西肝脏损伤与修复分子医学重点实验室 | pcr仪 | 乐群6楼 | PCR | 王永芹15295996658/李春梅18278366802
广西肝脏损伤与修复分子医学重点实验室 | 96孔板冷冻型低速离心机 | 乐群6楼 | 离心 | 王永芹15295996658/李春梅18278366802
广西肝脏损伤与修复分子医学重点实验室 | 水浴锅 | 乐群6楼 | 水浴 | 王永芹15295996658/李春梅18278366802
广西肝脏损伤与修复分子医学重点实验室 | 医用洁净工作台 | 乐群6楼 | 操作台 | 王永芹15295996658/李春梅18278366802
广西肝脏损伤与修复分子医学重点实验室 | 酶标仪 | 乐群6楼 | 酶标仪 | 王永芹15295996658/李春梅18278366802
广西肝脏损伤与修复分子医学重点实验室 | 超微量紫外分光光度计 | 乐群6楼 | 分光光度计 | 王永芹15295996658/李春梅18278366802
广西肝脏损伤与修复分子医学重点实验室 | 荧光生物显微镜成像系统 | 乐群6楼 | 荧光显微镜 | 王永芹15295996658/李春梅18278366802
广西肝脏损伤与修复分子医学重点实验室 | 倒置相差显微镜 | 乐群6楼 | 显微镜 | 王永芹15295996658/李春梅18278366802
广西肝脏损伤与修复分子医学重点实验室 | 样品破碎系统 | 乐群6楼 | 破碎 | 王永芹15295996658/李春梅18278366802
广西肝脏损伤与修复分子医学重点实验室 | 手提式紫外分析仪 | 东城科教楼6楼 | 紫外分析物质 | 伍业鹏15277300073
广西肝脏损伤与修复分子医学重点实验室 | 恒温培养箱 | 东城科教楼6楼 | 培养细菌等 | 伍业鹏15277300073
广西肝脏损伤与修复分子医学重点实验室 | 集热型磁力搅拌器 | 东城科教楼6楼 | 加热混匀溶液 | 伍业鹏15277300073
广西肝脏损伤与修复分子医学重点实验室 | 磁力搅拌器 | 东城科教楼6楼 | 混匀溶液 | 伍业鹏15277300073
广西肝脏损伤与修复分子医学重点实验室 | 紫外交联仪 | 东城科教楼6楼 | 紫外分析物质 | 伍业鹏15277300073
广西肝脏损伤与修复分子医学重点实验室 | 洁净工作台 | 东城科教楼6楼 | 细菌实验等 | 伍业鹏15277300073
广西肝脏损伤与修复分子医学重点实验室 | 试管旋转摇床 | 东城科教楼6楼 | 混匀等作用 | 伍业鹏15277300073
广西肝脏损伤与修复分子医学重点实验室 | 旋转蒸发仪 | 东城科教楼6楼 | 蒸发液体 | 伍业鹏15277300073
广西肝脏损伤与修复分子医学重点实验室 | 低温冷却液循环泵 | 东城科教楼6楼 | 泵液体 | 伍业鹏15277300073
广西肝脏损伤与修复分子医学重点实验室 | 循环水真空泵 | 东城科教楼6楼 | 泵液体 | 伍业鹏15277300073
广西肝脏损伤与修复分子医学重点实验室 | 旋片式真空泵 | 东城科教楼6楼 | 泵液体 | 伍业鹏15277300073
广西肝脏损伤与修复分子医学重点实验室 | 多功能生物实验层析柜 | 东城科教楼6楼 | 孵育一抗等 | 伍业鹏15277300073
广西肝脏损伤与修复分子医学重点实验室 | 高压蒸汽灭菌器 | 东城科教楼6楼 | 灭菌 | 伍业鹏15277300073
广西肝脏损伤与修复分子医学重点实验室 | 凝胶成像系统 | 东城科教楼6楼 | 化学成像 | 伍业鹏15277300073
广西肝脏损伤与修复分子医学重点实验室 | 台式微量高速冷冻离心机 | 东城科教楼6楼 | 冷冻离心 | 伍业鹏15277300073
广西肝脏损伤与修复分子医学重点实验室 | 万分之一天平 | 东城科教楼6楼 | 称量 | 伍业鹏15277300073
广西肝脏损伤与修复分子医学重点实验室 | 组织匀浆仪 | 东城科教楼6楼 | 匀浆组织 | 伍业鹏15277300073
广西肝脏损伤与修复分子医学重点实验室 | 制冰机 | 东城科教楼6楼 | 产冰 | 伍业鹏15277300073
广西肝脏损伤与修复分子医学重点实验室 | 蛋白转印系统 | 东城科教楼6楼 | 转印蛋白 | 伍业鹏15277300073
广西肝脏损伤与修复分子医学重点实验室 | 台式高速大容量冷冻离心机 | 东城科教楼6楼 | 冷冻离心 | 伍业鹏15277300073
广西肝脏损伤与修复分子医学重点实验室 | 冷冻离心真空浓缩一体机 | 东城科教楼6楼 | 浓缩样品 | 伍业鹏15277300073
广西肝脏损伤与修复分子医学重点实验室 | 超微量紫外/可见光分光光度计 | 东城科教楼6楼 | 测核酸、蛋白等浓度 | 伍业鹏15277300073
广西肝脏损伤与修复分子医学重点实验室 | 双向电泳系统 | 东城科教楼6楼 | 蛋白电泳等 | 伍业鹏15277300073
广西肝脏损伤与修复分子医学重点实验室 | 蛋白分析系统 | 东城科教楼6楼 | 质谱鉴定蛋白等 | 伍业鹏15277300073
广西肝脏损伤与修复分子医学重点实验室 | 四维旋转 | 东城科教楼6楼 | 混匀等作用 | 伍业鹏15277300073
广西肝脏损伤与修复分子医学重点实验室 | 光栅型连续波长酶标仪 | 东城科教楼6楼 | 测吸光度 | 伍业鹏15277300073
广西肝脏损伤与修复分子医学重点实验室 | 倒置荧光相差显微镜 | 东城科教楼6楼 | 观察细胞、荧光等 | 伍业鹏15277300073
广西神经系统疾病临床医学研究中心 | Zeta电位及粒度分析仪 | 东城校区科教楼六楼624 | 用于力学领域的物理性能测试仪器 | 文剑18994043727
广西神经系统疾病临床医学研究中心 | 高效液相色谱仪 | 东城校区科教楼六楼624 | 用于分析高沸点不易挥发的、受热不稳定的和分子量大的有机化合物 | 文剑18994043727
广西神经系统疾病临床医学研究中心 | 冰箱 | 东城校区科教楼六楼615 | 储存试剂、样品 | 文剑18994043727
广西神经系统疾病临床医学研究中心 | 冷冻干燥仪 | 东城校区科教楼六楼622 | 冻干样品 | 文剑18994043727
广西神经系统疾病临床医学研究中心 | 液氮罐 | 东城校区科教楼六楼615 | 储存试剂、样品 | 文剑18994043727
广西神经系统疾病临床医学研究中心 | 电动移液器 | 东城校区科教楼六楼615 | 在一定量程范围内，将液体从原容器内移取到另一容器内的一种计量工具 | 文剑18994043727
广西神经系统疾病临床医学研究中心 | 生化培养箱 | 东城校区科教楼六楼 | 应用于低温恒温试验、培养试验、环境试验等 | 文剑18994043727
广西神经系统疾病临床医学研究中心 | 生化培养箱 | 东城校区科教楼六楼 | 应用于低温恒温试验、培养试验、环境试验等 | 文剑18994043727
广西神经系统疾病临床医学研究中心 | 生化培养箱 | 东城校区科教楼六楼 | 应用于低温恒温试验、培养试验、环境试验等 | 文剑18994043727
广西神经系统疾病临床医学研究中心 | 生化培养箱 | 东城校区科教楼六楼 | 应用于低温恒温试验、培养试验、环境试验等 | 文剑18994043727
广西神经系统疾病临床医学研究中心 | 生化培养箱 | 东城校区科教楼六楼 | 应用于低温恒温试验、培养试验、环境试验等 | 文剑18994043727
广西神经系统疾病临床医学研究中心 | 台式高速冷冻离心机 | 东城校区科教楼六楼 | 用于收集微生物、细胞碎片、细胞、大的细胞器、硫酸沉淀物以及免疫沉淀物等 | 文剑18994043727
广西神经系统疾病临床医学研究中心 | 小鼠线圈 | 乐群校区十号楼六楼第三细胞间 | 用于小鼠实验 | 文剑18994043727
广西神经系统疾病临床医学研究中心 | 大鼠线圈 | 乐群校区十号楼六楼第三细胞间 | 用于小鼠实验 | 文剑18994043727
广西神经系统疾病临床医学研究中心 | 荧光检测器 | 乐群校区十号楼六楼第三细胞间 | 适合于多环芳烃及各种荧光物质的痕量分析，也可用于检测不发荧光但经化学反应后可发荧光的物质 | 文剑18994043727
广西神经系统疾病临床医学研究中心 | 小动物活体光学成像系统 | 乐群校区十号楼七楼动物实验中心 | 高灵敏度的生物发光二维成像功能、高性能的荧光二维成像功能、高品质滤光片及光谱分离算法、国际公认的光学信号定量方法以及配套动物麻醉系统 | 文剑18994043727
广西神经系统疾病临床医学研究中心 | 台式大容量离心机 | 东城校区科教楼六楼 | 用于收集微生物、细胞碎片、细胞、大的细胞器、硫酸沉淀物以及免疫沉淀物等 | 文剑18994043727
广西神经系统疾病临床医学研究中心 | 手提式压力蒸气灭菌锅 | 东城校区科教楼六楼 | 对医疗器械，敷料，玻璃器皿，溶液培养基等进行消毒灭菌 | 文剑18994043727
广西神经系统疾病临床医学研究中心 | 全能型成像系统 | 东城校区科教楼六楼 | 核酸凝胶、蛋白凝胶、印迹膜等的数字图像，并对获得的图像进行数据分析 | 文剑18994043727
广西神经系统疾病临床医学研究中心 | 冰箱 | 乐群校区10号楼六楼第三细胞间 | 储存试剂、样品 | 文剑18994043727
广西神经系统疾病临床医学研究中心 | 连续波长多功能微孔版检测仪 | 东城校区科教楼六楼605室 | 用于检测核酸喝蛋白质等，以及进行酶学活性分析，对参与代谢合成的基因功能进行研究 | 文剑18994043727
广西神经系统疾病临床医学研究中心 | 数码体视显微镜 | 东城校区科教楼六楼610室 | 微观领域的研究 | 文剑18994043727
广西神经系统疾病临床医学研究中心 | 数码体视显微镜 | 东城校区科教楼六楼610室 | 微观领域的研究 | 文剑18994043727
广西神经系统疾病临床医学研究中心 | 数码体视显微镜 | 东城校区科教楼六楼610室 | 微观领域的研究 | 文剑18994043727
广西神经系统疾病临床医学研究中心 | 数码体视显微镜 | 东城校区科教楼六楼610室 | 微观领域的研究 | 文剑18994043727
广西神经系统疾病临床医学研究中心 | 澳柯玛展示柜 | 东城校区科教楼6楼613 | 储存试剂、样品 | 文剑18994043727
广西神经系统疾病临床医学研究中心 | 超纯水一体机 | 东城校区科教楼6楼608 | 生产纯水和超纯水的实验室纯水系统 | 文剑18994043727
广西神经系统疾病临床医学研究中心 | 超声波细胞粉碎仪 | 东城校区科教楼6楼608 | 起到破碎细胞等物质的作用 | 文剑18994043727
广西神经系统疾病临床医学研究中心 | 冰箱 | 东城校区科教楼6楼612-1 | 储存试剂、样品 | 文剑18994043727
广西神经系统疾病临床医学研究中心 | 冰箱 | 东城校区科教楼6楼612-2 | 储存试剂、样品 | 文剑18994043727
广西神经系统疾病临床医学研究中心 | 澳柯玛展示柜 | 东城校区科教楼6楼610 | 储存试剂、样品 | 文剑18994043727
广西神经系统疾病临床医学研究中心 | 二氧化碳培养箱 | 东城校区科教楼6楼612 | 细胞培养 | 文剑18994043727
广西神经系统疾病临床医学研究中心 | 柜子 | 东城校区科教楼6楼610 | 用于提高局部的排气通风，保护钢瓶（气瓶）不受柜子外面火灾以及保护周围物免受内部火灾的金属容器 | 文剑18994043727
广西神经系统疾病临床医学研究中心 | 柜子 | 东城校区科教楼6楼610 | 用于提高局部的排气通风，保护钢瓶（气瓶）不受柜子外面火灾以及保护周围物免受内部火灾的金属容器 | 文剑18994043727
广西神经系统疾病临床医学研究中心 | 细胞计数仪 | 东城校区科教楼6楼612-1 | 测量细胞密度、活力、聚集结团率、细胞形态和细胞碎片，并进行高分辨率的数字图像识别 | 文剑18994043727
广西神经系统疾病临床医学研究中心 | 生物安全柜 | 东城校区科教楼6楼612-1 | 能防止实验操作处理过程中某些含有危险性或未知性生物微粒发生气溶胶散逸的箱型空气净化负压安全装置 | 文剑18994043727
广西神经系统疾病临床医学研究中心 | 旋转蒸发器 | 东城校区科教楼6楼614 | 主要用于减压条件下连续蒸馏易挥发性溶剂，应用于化学、化工、生物医药等领域 | 文剑18994043727
广西神经系统疾病临床医学研究中心 | 玻璃反应釜 | 东城校区科教楼6楼614 | 是现代生物制药，精细化工，新材料合成的理想实验中试设备 | 文剑18994043727
广西神经系统疾病临床医学研究中心 | 安全柜 | 东城校区科教楼6楼614 | 用来存储各类化学品。具有防火、防爆、防盗、通风等特点 | 文剑18994043727
广西神经系统疾病临床医学研究中心 | PP试剂柜柜 | 东城校区科教楼6楼614 | 具有耐强酸、强碱与抗腐蚀的特性。适用于实验室各类化学品及器皿的安全存储 | 文剑18994043727
广西神经系统疾病临床医学研究中心 | 蠕动泵 | 东城校区科教楼6楼614 | 具有双向同等流量输送能力，能轻松的输送固、液或气液混合相流体 | 文剑18994043727
广西神经系统疾病临床医学研究中心 | 智能数显多功能油水浴锅 | 东城校区科教楼6楼614 | 广泛用于干燥、浓缩、蒸馏、浸渍化学试剂、浸渍药品和生物制品,也可用于油浴恒温加热和其它温度试验 | 文剑18994043727
广西神经系统疾病临床医学研究中心 | 生物安全柜 | 东城校区科教楼6楼612-2 | 能防止实验操作处理过程中某些含有危险性或未知性生物微粒发生气溶胶散逸的箱型空气净化负压安全装置 | 文剑18994043727
广西神经系统疾病临床医学研究中心 | 生物安全柜 | 东城校区科教楼6楼612-3 | 能防止实验操作处理过程中某些含有危险性或未知性生物微粒发生气溶胶散逸的箱型空气净化负压安全装置 | 文剑18994043727
广西神经系统疾病临床医学研究中心 | 超低温冰箱 | 东城校区科教楼6楼609 | 储存试剂、样品 | 文剑18994043727
呼吸疾病实验 | 倒置荧光显微镜 | 东城校区药学院3楼细胞房 301 | 对细胞等活体组织的荧光、相差进行观察 | 苟峄15877026684
呼吸疾病实验 | 实验室废液抽吸真空泵 | 东城校区药学院3楼细胞房 301 | 实验室各种废液抽吸，如细胞培养废液和生物培养基的废液。 | 苟峄15877026684
呼吸疾病实验 | 二氧化碳培养箱 | 东城校区药学院3楼细胞房 301 | 细胞培养。 | 苟峄15877026684
呼吸疾病实验 | 电热恒温水浴锅 | 东城校区药学院3楼细胞房 301 | 加热培养基，细胞复苏等。 | 苟峄15877026684
呼吸疾病实验 | 细胞计数仪 | 东城校区药学院3楼细胞房 301 | 自动快速地进行细胞浓度测定以及对细胞的存活率进行分析。 | 苟峄15877026684
呼吸疾病实验 | 掌上离心机 | 东城校区药学院3楼细胞房 301 | 分离液体与液体或固液混合物的仪器。 | 苟峄15877026684
呼吸疾病实验 | 生物安全柜 | 东城校区药学院3楼细胞房 301 | 可处理细胞和组织，提供无菌环境，而且有助于保护实验人员免受生物气溶胶、飞溅和溢出以及环境免受生物污染物的影响。 | 苟峄15877026684
呼吸疾病实验 | 全自动样品冷冻研磨仪 | 东城校区药学院3楼仪器房2 302 | 利用低温冻结力，机械撞击力，物理摩擦力将样品磨碎。 | 苟峄15877026684
呼吸疾病实验 | BUXCO鼻暴露吸入染毒系统肺功能检测装置 | 东城校区药学院3楼仪器房2 302 | 使用鼻部暴露式吸入塔，控制动物呼入气雾剂、尘埃、气体的量。吸入染毒染毒系统高度可定制，可用于单只动物或者同时多只动物的实验。 | 苟峄15877026684
呼吸疾病实验 | 香烟染毒系统 | 东城校区药学院3楼仪器房2 302 | 用于大鼠小鼠等动物的香烟烟雾暴露实验。 | 苟峄15877026684
呼吸疾病实验 | 肺部给药系统 | 东城校区药学院3楼仪器房2 302 | 是一种新型的肺部给药系统，具有稳定性好，不含抛射剂氟里昂等优点。 | 苟峄15877026684
呼吸疾病实验 | 体视显微镜 | 东城校区药学院3楼仪器房2 302 | 用于操作和解剖小鼠，并进行观察。 | 苟峄15877026684
呼吸疾病实验 | 电穿孔系统 | 东城校区药学院3楼仪器房2 302 | 将核酸、蛋白及其它分子导入多种细胞中。 | 苟峄15877026684
呼吸疾病实验 | PCR仪 | 东城校区药学院3楼仪器房2 302 | 利用升温使DNA变性，在聚合酶的作用下使单链复制成双链，进而达到基因复制的目的。 | 苟峄15877026684
呼吸疾病实验 | 立式自动压力蒸汽灭菌器 | 东城校区药学院3楼仪器房2 302 | 对手术器械、敷料、器皿、培养基等进行消毒灭菌。 | 苟峄15877026684
呼吸疾病实验 | 超低温冰箱 | 东城校区药学院3楼仪器房2 302 | 保存血浆、生物材料、疫苗、试剂、生物制品、化学试剂、菌种、生物样本等低温保存 | 苟峄15877026684
呼吸疾病实验 | 制冰机 | 东城校区药学院3楼仪器房1 303 | 将水通过蒸发器由制冷系统、制冷剂冷却后生成冰的制冷机械设备。能快速冷却，冰浴效果好。 | 苟峄15877026684
呼吸疾病实验 | 落地恒温摇床 | 东城校区药学院3楼仪器房1 303 | 常用于液体摇匀，微生物、细菌和细胞培养。 | 苟峄15877026684
呼吸疾病实验 | 生物组织摊片烤片机 | 东城校区药学院3楼仪器房1 303 | 用于组织包埋蜡块的摊片以及对贴附有蜡片的载玻片进行烤片。 | 苟峄15877026684
呼吸疾病实验 | 石蜡轮转切片机 | 东城校区药学院3楼仪器房1 303 | 用来制作不同硬度的组织样品薄切。 | 苟峄15877026684
呼吸疾病实验 | 液氮罐 | 东城校区药学院3楼仪器房1 303 | 用于细胞、菌种等的低温静态存储。 | 苟峄15877026684
呼吸疾病实验 | 洗板机 | 东城校区药学院3楼仪器房1 303 | 用于清洗酶标板的，配合酶标仪使用的仪器。一般是辅助酶标仪使用实现蛋白含量测定。 | 苟峄15877026684
呼吸疾病实验 | 微波炉 | 东城校区药学院3楼仪器房1 303 | 加热固体培养基等。 | 苟峄15877026684
呼吸疾病实验 | 生物组织冷冻包埋机 | 东城校区药学院3楼仪器房1 303 | 对动物标本经脱水浸蜡后进行组织蜡块包埋，以供切片后作组织学诊断或研究的设备。 | 苟峄15877026684
呼吸疾病实验 | 生物组织自动脱水机 | 东城校区药学院3楼仪器房1 303 | 对组织自动按程序浸入各种溶剂进行脱水，保证组织脱水、透明和浸蜡效果。 | 苟峄15877026684
呼吸疾病实验 | 超声波破碎仪 | 东城校区药学院3楼生物分子室304 | 动植物细胞、病毒细胞的破碎，同时超声波细胞破碎仪可用来乳化、分离、匀化、提取、消泡、清洗及加速化学反应。 | 苟峄15877026684
呼吸疾病实验 | 超纯水仪&通用型纯水仪 | 东城校区药学院3楼生物分子室304 | 实验室进行实验等专门的纯水制备装置。 | 苟峄15877026684
呼吸疾病实验 | 全能型转印系统 | 东城校区药学院3楼生物分子室304 | 最短的时间内完成蛋白质从凝胶到膜的转印，且操作非常简便。系统内置了高电流电源，可直接控制钛阳极和不锈钢阴极间的电流，能在短时间内实现高效快速转印。 | 苟峄15877026684
呼吸疾病实验 | 分析天平 | 东城校区药学院3楼生物分子室304 | 能精确称量到0.0001克（0.1毫克）的天平。 | 苟峄15877026684
呼吸疾病实验 | 电子天平 | 东城校区药学院3楼生物分子室304 | 电磁力平衡被称物体重力的天平。 | 苟峄15877026684
呼吸疾病实验 | PH计 | 东城校区药学院3楼生物分子室304 | 用来测定溶液酸碱度值的仪器。 | 苟峄15877026684
呼吸疾病实验 | 凝胶成像系统 | 东城校区药学院3楼生物分子室304 | 对DNA/RNA/蛋白质等凝胶电泳不同染色及微孔板、平皿等非化学发光成像检测分析。 | 苟峄15877026684
呼吸疾病实验 | 冷冻离心机 | 东城校区药学院3楼生物分子室304 | 利用高速冷离心机冻离心机转子高速旋转产生的强大的离心力，加快液体中颗粒的沉降速度，把样品中不同沉降系数和浮力密度的物质分离开。 | 苟峄15877026684
呼吸疾病实验 | 电热恒温水槽 | 东城校区药学院3楼生物分子室304 | 适用于生物、化学、物理、植物、化工等科学上作精密恒温的直接加热制冷，和辅助加热制冷之用。 | 苟峄15877026684
呼吸疾病实验 | 涡旋振荡器 | 东城校区药学院3楼生物分子室304 | 利用偏心旋转使试管等容器中的液体产生涡流，从而达到使溶液充分混合之目的。 | 苟峄15877026684
呼吸疾病实验 | 台式电热恒温干燥箱 | 东城校区药学院3楼生物分子室304 | 用于干燥物品或干热灭菌。 | 苟峄15877026684
呼吸疾病实验 | 加热磁力搅拌器 | 东城校区药学院3楼生物分子室304 | 用于同时加热搅拌低黏稠度的液体或固液混合物。 | 苟峄15877026684
呼吸疾病实验 | 标准型翘板摇床 | 东城校区药学院3楼生物分子室304 | 用于电泳凝胶染色/脱色，样品洗涤，分子杂交，免疫沉淀，蛋白质印记，细胞培养等。 | 苟峄15877026684
呼吸疾病实验 | 旋转混匀仪 | 东城校区药学院3楼生物分子室304 | 提供高效且温和的混合，使生物样品处于悬浮状态 | 苟峄15877026684
呼吸疾病实验 | 无管道通风橱 | 东城校区药学院3楼生物分子室304 | 可以有效的吸附有害烟雾，有毒挥发的气体 | 苟峄15877026684
呼吸疾病实验 | 梯度PCR仪 | 东城校区药学院3楼生物分子室304 | 适用于以聚合酶链式反应为特征的、以检测DNA/RNA为目的的各种病原体检测及基因分析 | 苟峄15877026684
呼吸疾病实验 | 电磁炉 | 东城校区药学院3楼生物分子室304 | 加热化学试剂等 | 苟峄15877026684
呼吸疾病实验 | 恒温微孔板快速振荡器 | 东城校区药学院3楼生物分子室304 | 用于酶标板(96孔/384孔板)、细胞培养板(24孔板、48孔板、96孔板等)等溶液在适当温度下进行混匀或细胞的培养孵育 | 苟峄15877026684
呼吸疾病实验 | 智能超声波清洗器 | 东城校区药学院3楼生物分子室304 | 在实验室、医用洗消、生物化学、微生物学等行业专用器具的清洗以及分析对象的样品前处理、破碎、乳化、分散、助溶、提取萃取、消泡脱气、加速化学反应、纳米制备等。 | 苟峄15877026684
呼吸疾病实验 | 防腐型实验室通风橱 | 东城校区药学院3楼生物分子室304 | 排出实验中产生的有害气体，保护实验人员的健康 | 苟峄15877026684
呼吸疾病实验 | 层析冷柜 | 东城校区药学院3楼生物分子室304 | 专为生化层析实验而研制的特殊用途低温柜，也可用于其他需要低温环境的实验，或用于物品冷藏。 | 苟峄15877026684
呼吸疾病实验 | 脱色摇床 | 东城校区药学院3楼生物分子室304 | 用于电泳凝胶分离谱带的固定，凡样品需要在溶液中晃动的实验均可选用脱色摇床。 | 苟峄15877026684
呼吸疾病实验 | 1.5ml 离心机 | 东城校区药学院3楼生物分子室304 | 适用于微量样品快速分离合成 | 苟峄15877026684
呼吸疾病实验 | 振荡恒温金属浴 | 东城校区药学院3楼生物分子室304 | 应用于样品的保存和反应、DNA扩增和电泳的预变性、血清凝固等各类生化样品恒温孵育流程 | 苟峄15877026684
呼吸疾病实验 | 光感控制微孔板混匀仪 | 东城校区药学院3楼生物分子室304 | 标配微孔板夹具，PID 控制保证连续的振荡和精确的温度控制。微孔板混匀器数字显示，便于观察。微孔板混匀器紧凑设计，方便放置在培养箱、培养室和冰箱（最高不超过 60℃） | 苟峄15877026684
呼吸疾病实验 | 小型高速心机 | 东城校区药学院3楼生物分子室304 | 分离比重差较小的固液混合物。 | 苟峄15877026684
呼吸疾病实验 | XL2000 小型超声波破碎仪 | 东城校区药学院3楼生物分子室304 | 具有破碎组织、细菌、病毒、孢子及其它细胞结构，匀质、乳化、混合、脱气、崩解和分散、浸出和提取，加速反应等功能。 | 苟峄15877026684
呼吸疾病实验 | 蛋白电泳仪系统 | 东城校区药学院3楼生物分子室304 | 定性或定量分析不同物质或提取制备单个组分。 | 苟峄15877026684
呼吸疾病实验 | 湿法转膜仪 | 东城校区药学院3楼生物分子室304 | 将电泳后分析的蛋白质转移到固相载体上。 | 苟峄15877026684
呼吸疾病实验 | 生化培养箱 | 东城校区药学院3楼细菌培养室305 | 应用于细菌、霉菌、微生物、组织细胞的培养保存。 | 苟峄15877026684
呼吸疾病实验 | 台式摇床 | 东城校区药学院3楼细菌培养室305 | 主要在细菌培养、发酵、杂交和生物化学反映以及酶、细胞组织培养研究方面得到应用 | 苟峄15877026684
呼吸疾病实验 | 医用洁净工作台 | 东城校区药学院3楼细菌培养室305 | 可提供局部无尘无菌工作环境的单向流型空气净化。 | 苟峄15877026684
呼吸疾病实验 | 实时荧光定量PCR仪 | 东城校区药学院3楼精密仪器室308 | 应用核酸（DNA或RNA）绝对定量、基因表达水平分析、 基因突变检测、GMO检测及产物特异性分析；以及基因分型：例如SNP检测，甲基化检测等多种研究领域。 | 苟峄15877026684
呼吸疾病实验 | 正置荧光显微镜 | 东城校区药学院3楼精密仪器室308 | 用来研究和观察荧光标本。 | 苟峄15877026684
呼吸疾病实验 | 可见和紫外可见分光光度计 | 东城校区药学院3楼精密仪器室308 | 用来测量待测物质对可见光或紫外光(200～760nm)的吸光度并进行定量分析的仪器。可以测定核酸和蛋白的浓度，涡街流量计也可以测定细菌细胞密度。 | 苟峄15877026684
呼吸疾病实验 | 酶标仪 | 东城校区药学院3楼精密仪器室308 | 应用于低紫外区的DNA、RNA定量及纯度分析（A260/A280）和蛋白定量，酶活、酶动力学检测，酶联免疫测定，细胞增殖与毒性分析，细胞凋亡检测，报告基因检测及G蛋白偶联受体分析。 | 苟峄15877026684
呼吸疾病实验 | 超低温冷冻存储箱 | 东城校区临床试验中心111样本库 | 用于保存各种细胞、生物制品等低温试验。 | 苟峄15877026684
呼吸疾病实验 | 超低温冰箱 | 住院楼5号楼3楼示教室 | 用于保存各种细胞、生物制品等低温试验。 | 苟峄15877026684
临床实验中心 | 磁力搅拌器 | 临床实验中心101 | 通过搅拌或者加热方式溶解难溶于溶剂的粉末。 | 张达秀18077331703
临床实验中心 | 蛋白电泳仪系统 | 临床实验中心101 | 进行westernblot实验的仪器，包含电源，电泳槽、湿式转印槽以及其他配件。 | 张达秀18077331703
临床实验中心 | 多用途旋转摇床 | 临床实验中心101 | 能以翻转模式使用，数秒内即可以完成操作程序。用来混匀血样、尿样、注射物、血浆，液体管类样品等各种需要混匀的物质。 | 张达秀18077331703
临床实验中心 | 分析天平 | 临床实验中心101 | 精确称量溶液、粉末等物品。 | 张达秀18077331703
临床实验中心 | 恒温气浴振荡器 | 临床实验中心101 | 可以设定合适温度和转速进行细菌的液体培养。 | 张达秀18077331703
临床实验中心 | 全钢通风橱 | 临床实验中心101 | 保障实验室操作员免受危险化学制剂危害的重要设备，为阻止一些蒸气、气体和微粒(烟雾、煤烟、灰尘和气悬体)的吸收，污染物质须用全钢通风柜、通风罩或局部通风的方法除去。 | 张达秀18077331703
临床实验中心 | 脱色摇床 | 临床实验中心101 | 是作振荡振动的实验室设备，对需要脱色、染色、染抗体的步骤进行震荡，以达到均匀脱色、染色、染抗体的目的。 | 张达秀18077331703
临床实验中心 | 脱色摇床 | 临床实验中心101 | 是作振荡振动的实验室设备，对需要脱色、染色、染抗体的步骤进行震荡，以达到均匀脱色、染色、染抗体的目的。 | 张达秀18077331703
临床实验中心 | 涡旋仪 | 临床实验中心101 | 以高速涡状形式快速混合您所需要混合的液液、液固、固固形式的物品，混合速度是手工混合的几十倍。 | 张达秀18077331703
临床实验中心 | 涡旋仪 | 临床实验中心101 | 以高速涡状形式快速混合您所需要混合的液液、液固、固固形式的物品，混合速度是手工混合的几十倍。 | 张达秀18077331703
临床实验中心 | 医用洁净工作台 | 临床实验中心101 | 洁净环境的局部净化设备。 | 张达秀18077331703
临床实验中心 | 便携式液氮罐 | 临床实验中心102 | 小分量运输保存在液氮的细胞和组织。 | 张达秀18077331703
临床实验中心 | 便携式液氮罐 | 临床实验中心102 | 小分量运输保存在液氮的细胞和组织。 | 张达秀18077331703
临床实验中心 | 便携式液氮罐 | 临床实验中心102 | 小分量运输保存在液氮的细胞和组织。 | 张达秀18077331703
临床实验中心 | PH计 | 临床实验中心105 | 检测溶液的酸碱度。 | 张达秀18077331703
临床实验中心 | 超声波清洗器 | 临床实验中心105 | 具有杀菌、清洗的功能。 | 张达秀18077331703
临床实验中心 | 纯水仪 | 临床实验中心105 | 可以制备出达到18兆姆的超纯水。 | 张达秀18077331703
临床实验中心 | 磁力搅拌器 | 临床实验中心105 | 通过搅拌或者加热方式溶解难溶于溶剂的粉末。 | 张达秀18077331703
临床实验中心 | 蛋白电泳仪系统 | 临床实验中心105 | 进行westernblot实验的仪器，包含电源，电泳槽、湿式转印槽以及其他配件。 | 张达秀18077331703
临床实验中心 | 分析天平 | 临床实验中心105 | 精确称量溶液、粉末等物品。 | 张达秀18077331703
临床实验中心 | 恒温气浴振荡器 | 临床实验中心105 | 可以设定合适温度和转速进行细菌的液体培养。 | 张达秀18077331703
临床实验中心 | 脱色摇床 | 临床实验中心105 | 是作振荡振动的实验室设备，对需要脱色、染色、染抗体的步骤进行震荡，以达到均匀脱色、染色、染抗体的目的。 | 张达秀18077331703
临床实验中心 | 脱色摇床 | 临床实验中心105 | 是作振荡振动的实验室设备，对需要脱色、染色、染抗体的步骤进行震荡，以达到均匀脱色、染色、染抗体的目的。 | 张达秀18077331703
临床实验中心 | 涡旋仪 | 临床实验中心105 | 以高速涡状形式快速混合您所需要混合的液液、液固、固固形式的物品，混合速度是手工混合的几十倍。 | 张达秀18077331703
临床实验中心 | 涡旋仪 | 临床实验中心105 | 以高速涡状形式快速混合您所需要混合的液液、液固、固固形式的物品，混合速度是手工混合的几十倍。 | 张达秀18077331703
临床实验中心 | 医用洁净工作台 | 临床实验中心105 | 洁净环境的局部净化设备。 | 张达秀18077331703
临床实验中心 | 台式超速离心机 | 临床实验中心106 | 通过抽真空的方式使仪器离心速度达到15万/rpm,同时有低温冷冻的功能。 | 张达秀18077331703
临床实验中心 | 便携式液氮罐 | 临床实验中心107 | 小分量运输保存在液氮的细胞和组织。 | 张达秀18077331703
临床实验中心 | 超低温冷冻存储箱 | 临床实验中心107 | 低温（最低温能达负80°）保存试剂、细胞、组织等物品。 | 张达秀18077331703
临床实验中心 | 超低温冷冻存储箱 | 临床实验中心107 | 低温（最低温能达负80°）保存试剂、细胞、组织等物品。 | 张达秀18077331703
临床实验中心 | 超低温冷冻存储箱 | 临床实验中心107 | 低温（最低温能达负80°）保存试剂、细胞、组织等物品。 | 张达秀18077331703
临床实验中心 | 超低温冷冻存储箱 | 临床实验中心107 | 低温（最低温能达负80°）保存试剂、细胞、组织等物品。 | 张达秀18077331703
临床实验中心 | 超低温冷冻存储箱 | 临床实验中心107 | 低温（最低温能达负80°）保存试剂、细胞、组织等物品。 | 张达秀18077331703
临床实验中心 | 超低温冷冻存储箱 | 临床实验中心107 | 低温（最低温能达负80°）保存试剂、细胞、组织等物品。 | 张达秀18077331703
临床实验中心 | 超低温冷冻存储箱 | 临床实验中心107 | 低温（最低温能达负80°）保存试剂、细胞、组织等物品。 | 张达秀18077331703
临床实验中心 | 超低温冷冻存储箱 | 临床实验中心107 | 低温（最低温能达负80°）保存试剂、细胞、组织等物品。 | 张达秀18077331703
临床实验中心 | 大容量液氮运输罐 | 临床实验中心107 | 大分量运输保存在液氮的细胞和组织。 | 张达秀18077331703
临床实验中心 | 大容量液氮运输罐 | 临床实验中心107 | 大分量运输保存在液氮的细胞和组织。 | 张达秀18077331703
临床实验中心 | 大容量液氮运输罐 | 临床实验中心107 | 大分量运输保存在液氮的细胞和组织。 | 张达秀18077331703
临床实验中心 | 液氮储存罐 | 临床实验中心107 | 可以在存罐中放入液氮保存细胞、组织。 | 张达秀18077331703
临床实验中心 | 液氮储存罐 | 临床实验中心107 | 可以在存罐中放入液氮保存细胞、组织。 | 张达秀18077331703
临床实验中心 | 液氮储存罐 | 临床实验中心107 | 可以在存罐中放入液氮保存细胞、组织。 | 张达秀18077331703
临床实验中心 | 医用低温保存箱 | 临床实验中心107 | 低温（最低温能达负80°）保存试剂、细胞、组织等物品。 | 张达秀18077331703
临床实验中心 | 医用低温箱（-20度） | 临床实验中心107 | 低温（最低温能达负20°）保存试剂、药品等物品。 | 张达秀18077331703
临床实验中心 | 医用低温箱（-20度） | 临床实验中心107 | 低温（最低温能达负20°）保存试剂、药品等物品。 | 张达秀18077331703
临床实验中心 | 超净工作台 | 临床实验中心108 | 洁净环境的局部净化设备。 | 张达秀18077331703
临床实验中心 | 多用途旋转摇床 | 临床实验中心108 | 能以翻转模式使用，数秒内即可以完成操作程序。用来混匀血样、尿样、注射物、血浆，液体管类样品等各种需要混匀的物质。 | 张达秀18077331703
临床实验中心 | 分析天平 | 临床实验中心108 | 精确称量溶液、粉末等物品。 | 张达秀18077331703
临床实验中心 | 脱色摇床 | 临床实验中心108 | 是作振荡振动的实验室设备，对需要脱色、染色、染抗体的步骤进行震荡，以达到均匀脱色、染色、染抗体的目的。 | 张达秀18077331703
临床实验中心 | 涡旋仪 | 临床实验中心108 | 以高速涡状形式快速混合您所需要混合的液液、液固、固固形式的物品，混合速度是手工混合的几十倍。 | 张达秀18077331703
临床实验中心 | 涡旋仪 | 临床实验中心108 | 以高速涡状形式快速混合您所需要混合的液液、液固、固固形式的物品，混合速度是手工混合的几十倍。 | 张达秀18077331703
临床实验中心 | 烘箱 | 临床实验中心112 | 可以设定合适的温度烘干高压灭菌过的枪头、瓶子等物品或者烘干需要干燥的物品。 | 张达秀18077331703
临床实验中心 | 立式自动压力蒸汽灭菌器 | 临床实验中心112 | 可以高压灭菌固体、液体、琼脂，还能进行病毒细菌的消杀。 | 张达秀18077331703
临床实验中心 | 雪花制冰机 | 临床实验中心112 | 可以快速制备出碎冰。 | 张达秀18077331703
临床实验中心 | PH计 | 临床实验中心202 | 检测溶液的酸碱度。 | 张达秀18077331703
临床实验中心 | 超净工作台 | 临床实验中心202 | 洁净环境的局部净化设备。 | 张达秀18077331703
临床实验中心 | 磁力搅拌器 | 临床实验中心202 | 通过搅拌或者加热方式溶解难溶于溶剂的粉末。 | 张达秀18077331703
临床实验中心 | 蛋白电泳仪系统 | 临床实验中心202 | 进行westernblot实验的仪器，包含电源，电泳槽、湿式转印槽以及其他配件。 | 张达秀18077331703
临床实验中心 | 分析天平 | 临床实验中心202 | 精确称量溶液、粉末等物品。 | 张达秀18077331703
临床实验中心 | 化学凝胶成像仪 | 临床实验中心202 | 具有紫外和蓝光照射光，可以拍摄核酸胶和蛋白胶。 | 张达秀18077331703
临床实验中心 | 基础电源 | 临床实验中心202 | 连接仪器和带电插座为westernblot实验的仪器提供电源以及调节westernblot实验条件。 | 张达秀18077331703
临床实验中心 | 基础电源 | 临床实验中心202 | 连接仪器和带电插座为westernblot实验的仪器提供电源以及调节westernblot实验条件。 | 张达秀18077331703
临床实验中心 | 全钢通风橱 | 临床实验中心202 | 保障实验室操作员免受危险化学制剂危害的重要设备，为阻止一些蒸气、气体和微粒(烟雾、煤烟、灰尘和气悬体)的吸收，污染物质须用全钢通风柜、通风罩或局部通风的方法除去。 | 张达秀18077331703
临床实验中心 | 湿式转印槽 | 临床实验中心202 | 可以快速、高质量地将蛋白从凝胶转印到膜上，组成westernblot实验的仪器之一。 | 张达秀18077331703
临床实验中心 | 脱色摇床 | 临床实验中心202 | 是作振荡振动的实验室设备，对需要脱色、染色、染抗体的步骤进行震荡，以达到均匀脱色、染色、染抗体的目的。 | 张达秀18077331703
临床实验中心 | 脱色摇床 | 临床实验中心202 | 是作振荡振动的实验室设备，对需要脱色、染色、染抗体的步骤进行震荡，以达到均匀脱色、染色、染抗体的目的。 | 张达秀18077331703
临床实验中心 | 脱色摇床 | 临床实验中心202 | 是作振荡振动的实验室设备，对需要脱色、染色、染抗体的步骤进行震荡，以达到均匀脱色、染色、染抗体的目的。 | 张达秀18077331703
临床实验中心 | 脱色摇床 | 临床实验中心202 | 是作振荡振动的实验室设备，对需要脱色、染色、染抗体的步骤进行震荡，以达到均匀脱色、染色、染抗体的目的。 | 张达秀18077331703
临床实验中心 | 涡旋仪 | 临床实验中心202 | 以高速涡状形式快速混合您所需要混合的液液、液固、固固形式的物品，混合速度是手工混合的几十倍。 | 张达秀18077331703
临床实验中心 | 涡旋仪 | 临床实验中心202 | 以高速涡状形式快速混合您所需要混合的液液、液固、固固形式的物品，混合速度是手工混合的几十倍。 | 张达秀18077331703
临床实验中心 | 单道可调移液器 | 临床实验中心203 | 在100-1000ul范围内精确移动溶液。 | 张达秀18077331703
临床实验中心 | 单道可调移液器 | 临床实验中心203 | 在500-5000ul范围内精确移动溶液。 | 张达秀18077331703
临床实验中心 | 单道可调移液器 | 临床实验中心203 | 在500-5000ul范围内精确移动溶液。 | 张达秀18077331703
临床实验中心 | 单道可调移液器 | 临床实验中心203 | 在500-5000ul范围内精确移动溶液。 | 张达秀18077331703
临床实验中心 | 单道可调移液器 | 临床实验中心203 | 在500-5000ul范围内精确移动溶液。 | 张达秀18077331703
临床实验中心 | 单道可调移液器 | 临床实验中心203 | 在500-5000ul范围内精确移动溶液。 | 张达秀18077331703
临床实验中心 | 单道可调移液器 | 临床实验中心203 | 在500-5000ul范围内精确移动溶液。 | 张达秀18077331703
临床实验中心 | 单道可调移液器 | 临床实验中心203 | 在100-1000ul范围内精确移动溶液。 | 张达秀18077331703
临床实验中心 | 单道可调移液器 | 临床实验中心203 | 在100-1000ul范围内精确移动溶液。 | 张达秀18077331703
临床实验中心 | 单道可调移液器 | 临床实验中心203 | 在100-1000ul范围内精确移动溶液。 | 张达秀18077331703
临床实验中心 | 单道可调移液器 | 临床实验中心203 | 在100-1000ul范围内精确移动溶液。 | 张达秀18077331703
临床实验中心 | 单道可调移液器 | 临床实验中心203 | 在100-1000ul范围内精确移动溶液。 | 张达秀18077331703
临床实验中心 | 单道可调移液器 | 临床实验中心203 | 在10-100ul范围内精确移动溶液。 | 张达秀18077331703
临床实验中心 | 单道可调移液器 | 临床实验中心203 | 在10-100ul范围内精确移动溶液。 | 张达秀18077331703
临床实验中心 | 单道可调移液器 | 临床实验中心203 | 在10-100ul范围内精确移动溶液。 | 张达秀18077331703
临床实验中心 | 单道可调移液器 | 临床实验中心203 | 在10-100ul范围内精确移动溶液。 | 张达秀18077331703
临床实验中心 | 单道可调移液器 | 临床实验中心203 | 在10-100ul范围内精确移动溶液。 | 张达秀18077331703
临床实验中心 | 单道可调移液器 | 临床实验中心203 | 在10-100ul范围内精确移动溶液。 | 张达秀18077331703
临床实验中心 | 单道可调移液器 | 临床实验中心203 | 在20-200ul范围内精确移动溶液。 | 张达秀18077331703
临床实验中心 | 单道可调移液器 | 临床实验中心203 | 在20-200ul范围内精确移动溶液。 | 张达秀18077331703
临床实验中心 | 单道可调移液器 | 临床实验中心203 | 在20-200ul范围内精确移动溶液。 | 张达秀18077331703
临床实验中心 | 单道可调移液器 | 临床实验中心203 | 在20-200ul范围内精确移动溶液。 | 张达秀18077331703
临床实验中心 | 单道可调移液器 | 临床实验中心203 | 在20-200ul范围内精确移动溶液。 | 张达秀18077331703
临床实验中心 | 单道可调移液器 | 临床实验中心203 | 在20-200ul范围内精确移动溶液。 | 张达秀18077331703
临床实验中心 | 超净纯水仪 | 临床实验中心205 | 可以制备出达到符合细胞培养级别的超纯水和纯水。 | 张达秀18077331703
临床实验中心 | 超净工作台 | 临床实验中心205 | 洁净环境的局部净化设备。 | 张达秀18077331703
临床实验中心 | 超声波清洗器 | 临床实验中心205 | 具有杀菌、清洗的功能。 | 张达秀18077331703
临床实验中心 | 蛋白电泳仪系统（包括电泳槽、电源、转印） | 临床实验中心205 | 进行westernblot实验的仪器，包含电源，电泳槽、湿式转印槽以及其他配件。 | 张达秀18077331703
临床实验中心 | 多用途旋转摇床 | 临床实验中心205 | 能以翻转模式使用，数秒内即可以完成操作程序。用来混匀血样、尿样、注射物、血浆，液体管类样品等各种需要混匀的物质。 | 张达秀18077331703
临床实验中心 | 分析天平 | 临床实验中心205 | 精确称量溶液、粉末等物品。 | 张达秀18077331703
临床实验中心 | 恒温气浴振荡器 | 临床实验中心205 | 可以设定合适温度和转速进行细菌的液体培养。 | 张达秀18077331703
临床实验中心 | 迷你垂直电泳槽 | 临床实验中心205 | 可以进行蛋白凝胶电泳，组成westernblot实验的仪器之一。 | 张达秀18077331703
临床实验中心 | 全钢通风橱 | 临床实验中心205 | 保障实验室操作员免受危险化学制剂危害的重要设备，为阻止一些蒸气、气体和微粒(烟雾、煤烟、灰尘和气悬体)的吸收，污染物质须用全钢通风柜、通风罩或局部通风的方法除去。 | 张达秀18077331703
临床实验中心 | 湿式转印槽 | 临床实验中心205 | 可以快速、高质量地将蛋白从凝胶转印到膜上，组成westernblot实验的仪器之一。 | 张达秀18077331703
临床实验中心 | 脱色摇床 | 临床实验中心205 | 是作振荡振动的实验室设备，对需要脱色、染色、染抗体的步骤进行震荡，以达到均匀脱色、染色、染抗体的目的。 | 张达秀18077331703
临床实验中心 | 涡旋仪 | 临床实验中心205 | 以高速涡状形式快速混合您所需要混合的液液、液固、固固形式的物品，混合速度是手工混合的几十倍。 | 张达秀18077331703
临床实验中心 | 涡旋仪 | 临床实验中心205 | 以高速涡状形式快速混合您所需要混合的液液、液固、固固形式的物品，混合速度是手工混合的几十倍。 | 张达秀18077331703
临床实验中心 | 医用洁净工作台 | 临床实验中心205 | 洁净环境的局部净化设备。 | 张达秀18077331703
临床实验中心 | 八通道移液器 | 临床实验中心206 | 高效、精确移动溶液。 | 张达秀18077331703
临床实验中心 | 高速冷冻离心机 | 临床实验中心206 | 仪器离心速度达到1.6万/rpm,同时有低温冷冻的功能，是实验室必备的离心机。 | 张达秀18077331703
临床实验中心 | 高速离心机 | 临床实验中心206 | 仪器离心速度达到1.6万/rpm。 | 张达秀18077331703
临床实验中心 | 酶标仪 | 临床实验中心206 | 可广泛应用于低紫外区的DNA、RNA定量及纯度分析和蛋白定量，酶活、酶动力学检测，酶联免疫测定(ELISAs)，细胞增殖与毒性分析，细胞凋亡检测(MTT)，报告基因检测及G蛋白偶联受体分析(GPCR)等。 | 张达秀18077331703
临床实验中心 | 普通正置显微镜 | 临床实验中心206 | 可以在明场下观察切片。 | 张达秀18077331703
临床实验中心 | 梯度PCR仪 | 临床实验中心206 | 实现96孔板形式的中高通量自动核酸纯化。可从几乎任何类型的样本（包括细胞、组织、食物、以及动物样品中的细菌和病毒）中轻松、快捷地纯化DNA、RNA和miRNA。 | 张达秀18077331703
临床实验中心 | 组织研磨仪 | 临床实验中心206 | 研磨组织或者细胞。 | 张达秀18077331703
临床实验中心 | 热盖型恒温混匀仪 | 临床实验中心206 | 是样品孵化、催化、混匀以及保存等反应过程理想的自动化工具。恒温混匀仪拥有加热、振荡等多用途功能。 | 张达秀18077331703
临床实验中心 | 核酸检测仪 | 临床实验中心206 | 只需1.5ul微量体积就可以检查出液体含有的核酸浓度。 | 张达秀18077331703
临床实验中心 | 分析天平 | 临床实验中心207 | 精确称量溶液、粉末等物品。 | 张达秀18077331703
临床实验中心 | 二氧化碳培养箱 | 临床实验中心208 | 可以设定特定温度和二氧化碳浓度达到合适细胞培养条件的仪器。 | 张达秀18077331703
临床实验中心 | 离心机 | 临床实验中心208 | 低速临床细胞离心机，速度最高达4000rpm。 | 张达秀18077331703
临床实验中心 | 明场细胞成像系统 | 临床实验中心208 | 可以在相差条件下观察、拍摄培养在瓶、皿和板的细胞或者是切片。 | 张达秀18077331703
临床实验中心 | 生物安全柜 | 临床实验中心208 | 是为操作原代培养物、菌毒株以及诊断性标本等具有感染性的实验材料时，用来保护操作者本人、实验室环境以及实验材料，使其避免暴露于上述操作过程中可能产生的感染性气溶胶和溅出物而设计的。 | 张达秀18077331703
临床实验中心 | 生物安全柜 | 临床实验中心208 | 是为操作原代培养物、菌毒株以及诊断性标本等具有感染性的实验材料时，用来保护操作者本人、实验室环境以及实验材料，使其避免暴露于上述操作过程中可能产生的感染性气溶胶和溅出物而设计的。 | 张达秀18077331703
临床实验中心 | 涡旋仪 | 临床实验中心208 | 以高速涡状形式快速混合您所需要混合的液液、液固、固固形式的物品，混合速度是手工混合的几十倍。 | 张达秀18077331703
临床实验中心 | 细胞计数仪 | 临床实验中心208 | 只要滴入少量细胞悬浮液就可以精确、自主计算出细胞的浓度。 | 张达秀18077331703
临床实验中心 | 细胞培养箱 | 临床实验中心208 | 可以设定特定温度和二氧化碳浓度达到合适细胞培养条件的仪器。 | 张达秀18077331703
临床实验中心 | 细胞培养箱 | 临床实验中心208 | 可以设定特定温度和二氧化碳浓度达到合适细胞培养条件的仪器。 | 张达秀18077331703
临床实验中心 | 细胞培养箱 | 临床实验中心208 | 可以设定特定温度和二氧化碳浓度达到合适细胞培养条件的仪器。 | 张达秀18077331703
临床实验中心 | 医用洁净工作台 | 临床实验中心208 | 洁净环境的局部净化设备。 | 张达秀18077331703
临床实验中心 | 医用洁净工作台 | 临床实验中心208 | 洁净环境的局部净化设备。 | 张达秀18077331703
临床实验中心 | 台式离心机 | 临床实验中心208 | 仪器离心速度达到1.6万/rpm,是实验室必备的离心机。 | 张达秀18077331703
临床实验中心 | 十万分之一分析天平 | 临床实验中心209 | 可以精确称量小数点后6位的液体、粉末等物品。 | 张达秀18077331703
临床实验中心 | 实时荧光定量RCP仪 | 临床实验中心209 | 绝对定量（病原体的定量分析、二代测序建库质控）、相对定量（疾病相关基因差异表达、特定基因与表型相关性）、SNP分型（致病基因、药物反应)、定性分析（病原体核酸检测、身份鉴定等分析。 | 张达秀18077331703
临床实验中心 | PCR仪 | 临床实验中心209 | 实现96孔板形式的中高通量自动核酸纯化。可从几乎任何类型的样本（包括细胞、组织、食物、以及动物样品中的细菌和病毒）中轻松、快捷地纯化DNA、RNA和miRNA。 | 张达秀18077331703
临床实验中心 | 台式离心机 | 临床实验中心209 | 仪器离心速度达到1.6万/rpm,是实验室必备的离心机。 | 张达秀18077331703
临床实验中心 | 烘箱 | 临床实验中心210 | 可以设定合适的温度烘干高压灭菌过的枪头、瓶子等物品或者烘干需要干燥的物品。 | 张达秀18077331703
临床实验中心 | 立式自动压力蒸汽灭菌器 | 临床实验中心210 | 可以高压灭菌固体、液体、琼脂，还能进行病毒细菌的消杀。 | 张达秀18077331703
临床实验中心 | 雪花制冰机 | 临床实验中心210 | 可以快速制备出碎冰。 | 张达秀18077331703
临床实验中心 | 磁力搅拌器 | 临床实验中心212 | 通过搅拌或者加热方式溶解难溶于溶剂的粉末。 | 张达秀18077331703
临床实验中心 | 多用途旋转摇床 | 临床实验中心212 | 能以翻转模式使用，数秒内即可以完成操作程序。用来混匀血样、尿样、注射物、血浆，液体管类样品等各种需要混匀的物质。 | 张达秀18077331703
临床实验中心 | 分析天平 | 临床实验中心212 | 精确称量溶液、粉末等物品。 | 张达秀18077331703
临床实验中心 | 全钢通风橱 | 临床实验中心212 | 保障实验室操作员免受危险化学制剂危害的重要设备，为阻止一些蒸气、气体和微粒(烟雾、煤烟、灰尘和气悬体)的吸收，污染物质须用全钢通风柜、通风罩或局部通风的方法除去。 | 张达秀18077331703
临床实验中心 | 脱色摇床 | 临床实验中心212 | 是作振荡振动的实验室设备，对需要脱色、染色、染抗体的步骤进行震荡，以达到均匀脱色、染色、染抗体的目的。 | 张达秀18077331703
临床实验中心 | 脱色摇床 | 临床实验中心212 | 是作振荡振动的实验室设备，对需要脱色、染色、染抗体的步骤进行震荡，以达到均匀脱色、染色、染抗体的目的。 | 张达秀18077331703
临床实验中心 | 涡旋仪 | 临床实验中心212 | 以高速涡状形式快速混合您所需要混合的液液、液固、固固形式的物品，混合速度是手工混合的几十倍。 | 张达秀18077331703
临床实验中心 | 基础电源 | 临床实验中心301 | 连接仪器和带电插座为westernblot实验的仪器提供电源以及调节westernblot实验条件。 | 张达秀18077331703
临床实验中心 | 基础电源 | 临床实验中心301 | 连接仪器和带电插座为westernblot实验的仪器提供电源以及调节westernblot实验条件。 | 张达秀18077331703
临床实验中心 | 超净工作台 | 临床实验中心302 | 洁净环境的局部净化设备。 | 张达秀18077331703
临床实验中心 | 磁力搅拌器 | 临床实验中心302 | 通过搅拌或者加热方式溶解难溶于溶剂的粉末。 | 张达秀18077331703
临床实验中心 | 蛋白电泳仪系统（包括电泳槽、电源、转印） | 临床实验中心302 | 进行westernblot实验的仪器，包含电源，电泳槽、湿式转印槽以及其他配件。 | 张达秀18077331703
临床实验中心 | 多用途旋转摇床 | 临床实验中心302 | 能以翻转模式使用，数秒内即可以完成操作程序。用来混匀血样、尿样、注射物、血浆，液体管类样品等各种需要混匀的物质。 | 张达秀18077331703
临床实验中心 | 分析天平 | 临床实验中心302 | 精确称量溶液、粉末等物品。 | 张达秀18077331703
临床实验中心 | 全钢通风橱 | 临床实验中心302 | 保障实验室操作员免受危险化学制剂危害的重要设备，为阻止一些蒸气、气体和微粒(烟雾、煤烟、灰尘和气悬体)的吸收，污染物质须用全钢通风柜、通风罩或局部通风的方法除去。 | 张达秀18077331703
临床实验中心 | 涡旋仪 | 临床实验中心302 | 以高速涡状形式快速混合您所需要混合的液液、液固、固固形式的物品，混合速度是手工混合的几十倍。 | 张达秀18077331703
临床实验中心 | 涡旋仪 | 临床实验中心302 | 以高速涡状形式快速混合您所需要混合的液液、液固、固固形式的物品，混合速度是手工混合的几十倍。 | 张达秀18077331703
临床实验中心 | 二氧化碳培养箱 | 临床实验中心304 | 可以设定特定温度和二氧化碳浓度达到合适细胞培养条件的仪器。 | 张达秀18077331703
临床实验中心 | 生物安全柜 | 临床实验中心304 | 是为操作原代培养物、菌毒株以及诊断性标本等具有感染性的实验材料时，用来保护操作者本人、实验室环境以及实验材料，使其避免暴露于上述操作过程中可能产生的感染性气溶胶和溅出物而设计的。 | 张达秀18077331703
临床实验中心 | 细胞涂片机 | 临床实验中心304 | 可以快速制取出碎冰。 | 张达秀18077331703
临床实验中心 | 台式离心机 | 临床实验中心304 | 仪器离心速度达到1.6万/rpm,是实验室必备的离心机。 | 张达秀18077331703
临床实验中心 | 超声波清洗器 | 临床实验中心305 | 具有杀菌、清洗的功能。 | 张达秀18077331703
临床实验中心 | 纯水仪 | 临床实验中心305 | 可以制备出达到18兆姆的超纯水。 | 张达秀18077331703
临床实验中心 | 磁力搅拌器 | 临床实验中心305 | 通过搅拌或者加热方式溶解难溶于溶剂的粉末。 | 张达秀18077331703
临床实验中心 | 蛋白电泳仪系统 | 临床实验中心305 | 进行westernblot实验的仪器，包含电源，电泳槽、湿式转印槽以及其他配件。 | 张达秀18077331703
临床实验中心 | 多用途旋转摇床 | 临床实验中心305 | 能以翻转模式使用，数秒内即可以完成操作程序。用来混匀血样、尿样、注射物、血浆，液体管类样品等各种需要混匀的物质。 | 张达秀18077331703
临床实验中心 | 分析天平 | 临床实验中心305 | 精确称量溶液、粉末等物品。 | 张达秀18077331703
临床实验中心 | 恒温气浴振荡器 | 临床实验中心305 | 可以设定合适温度和转速进行细菌的液体培养。 | 张达秀18077331703
临床实验中心 | 全钢通风橱 | 临床实验中心305 | 保障实验室操作员免受危险化学制剂危害的重要设备，为阻止一些蒸气、气体和微粒(烟雾、煤烟、灰尘和气悬体)的吸收，污染物质须用全钢通风柜、通风罩或局部通风的方法除去。 | 张达秀18077331703
临床实验中心 | 脱色摇床 | 临床实验中心305 | 是作振荡振动的实验室设备，对需要脱色、染色、染抗体的步骤进行震荡，以达到均匀脱色、染色、染抗体的目的。 | 张达秀18077331703
临床实验中心 | 涡旋仪 | 临床实验中心305 | 以高速涡状形式快速混合您所需要混合的液液、液固、固固形式的物品，混合速度是手工混合的几十倍。 | 张达秀18077331703
临床实验中心 | 涡旋仪 | 临床实验中心305 | 以高速涡状形式快速混合您所需要混合的液液、液固、固固形式的物品，混合速度是手工混合的几十倍。 | 张达秀18077331703
临床实验中心 | 医用洁净工作台 | 临床实验中心305 | 洁净环境的局部净化设备。 | 张达秀18077331703
临床实验中心 | 生化培养箱 | 临床实验中心305 | 可以通过设定温度和照明条件达到适合细菌或者果蝇培养条件的仪器。 | 张达秀18077331703
临床实验中心 | 单通道移液器 | 临床实验中心305 | 在0.5-2.5ul范围内精确移动溶液。 | 张达秀18077331703
临床实验中心 | 单通道移液器 | 临床实验中心305 | 在100-1000ul范围内精确移动溶液。 | 张达秀18077331703
临床实验中心 | 单通道移液器 | 临床实验中心305 | 在10-100ul范围内精确移动溶液。 | 张达秀18077331703
临床实验中心 | 单通道移液器 | 临床实验中心305 | 在20-200ul范围内精确移动溶液。 | 张达秀18077331703
临床实验中心 | 超声波细胞破碎仪 | 临床实验中心306 | 通过超声波可以破碎细胞、细菌结构。 | 张达秀18077331703
临床实验中心 | 高速冷冻离心机 | 临床实验中心306 | 仪器离心速度达到1.6万/rpm,同时有低温冷冻的功能，是实验室必备的离心机。 | 张达秀18077331703
临床实验中心 | 化学凝胶成像仪 | 临床实验中心306 | 多功能化学/荧光成像仪，可进行活体荧光拍照，同时配备蓝光和白光，可进行PVDF膜成像。 | 张达秀18077331703
临床实验中心 | 组织研磨仪 | 临床实验中心306 | 研磨组织或者细胞。 | 张达秀18077331703
临床实验中心 | 热盖型恒温混匀仪 | 临床实验中心306 | 是样品孵化、催化、混匀以及保存等反应过程理想的自动化工具。恒温混匀仪拥有加热、振荡等多用途功能。 | 张达秀18077331703
临床实验中心 | 雪花制冰机 | 临床实验中心306 | 可以快速制备出碎冰。 | 张达秀18077331703
临床实验中心 | 八通道移液器 | 临床实验中心307 | 高效、精确移动溶液。 | 张达秀18077331703
临床实验中心 | 二氧化碳培养箱 | 临床实验中心307 | 可以设定特定温度和二氧化碳浓度达到合适细胞培养条件的仪器。 | 张达秀18077331703
临床实验中心 | 离心机 | 临床实验中心307 | 低速临床细胞离心机，速度最高达4000rpm。 | 张达秀18077331703
临床实验中心 | 普通正置显微镜 | 临床实验中心307 | 可以在明场下观察切片。 | 张达秀18077331703
临床实验中心 | 生物安全柜 | 临床实验中心307 | 是为操作原代培养物、菌毒株以及诊断性标本等具有感染性的实验材料时，用来保护操作者本人、实验室环境以及实验材料，使其避免暴露于上述操作过程中可能产生的感染性气溶胶和溅出物而设计的。 | 张达秀18077331703
临床实验中心 | 涡旋仪 | 临床实验中心307 | 以高速涡状形式快速混合您所需要混合的液液、液固、固固形式的物品，混合速度是手工混合的几十倍。 | 张达秀18077331703
临床实验中心 | 涡旋仪 | 临床实验中心307 | 以高速涡状形式快速混合您所需要混合的液液、液固、固固形式的物品，混合速度是手工混合的几十倍。 | 张达秀18077331703
临床实验中心 | 细胞计数仪 | 临床实验中心307 | 只要滴入少量细胞悬浮液就可以精确、自主计算出细胞的浓度。 | 张达秀18077331703
临床实验中心 | 细胞培养箱 | 临床实验中心307 | 可以设定特定温度和二氧化碳浓度达到合适细胞培养条件的仪器。 | 张达秀18077331703
临床实验中心 | 细胞培养箱 | 临床实验中心307 | 可以设定特定温度和二氧化碳浓度达到合适细胞培养条件的仪器。 | 张达秀18077331703
临床实验中心 | 细胞培养箱 | 临床实验中心307 | 可以设定特定温度和二氧化碳浓度达到合适细胞培养条件的仪器。 | 张达秀18077331703
临床实验中心 | 医用洁净工作台 | 临床实验中心307 | 洁净环境的局部净化设备。 | 张达秀18077331703
临床实验中心 | 医用洁净工作台 | 临床实验中心307 | 洁净环境的局部净化设备。 | 张达秀18077331703
临床实验中心 | 荧光倒置显微镜 | 临床实验中心307 | 可以观察、拍摄明场、相差、荧光状态下细胞、切片。 | 张达秀18077331703
临床实验中心 | 台式离心机 | 临床实验中心307 | 仪器离心速度达到1.6万/rpm,是实验室必备的离心机。 | 张达秀18077331703
临床实验中心 | 台式离心机 | 临床实验中心307 | 仪器离心速度达到1.6万/rpm,是实验室必备的离心机。 | 张达秀18077331703
临床实验中心 | PH计 | 临床实验中心309 | 检测溶液的酸碱度。 | 张达秀18077331703
临床实验中心 | 十万分之一分析天平 | 临床实验中心309 | 可以精确称量小数点后6位的液体、粉末等物品。 | 张达秀18077331703
临床实验中心 | 实时荧光定量PCR仪 | 临床实验中心309 | 绝对定量（病原体的定量分析、二代测序建库质控）、相对定量（疾病相关基因差异表达、特定基因与表型相关性）、SNP分型（致病基因、药物反应)、定性分析（病原体核酸检测、身份鉴定等分析。 | 张达秀18077331703
临床实验中心 | 普通正置显微镜 | 临床实验中心309 | 可以在明场下观察或者拍摄切片。 | 张达秀18077331703
临床实验中心 | PCR仪 | 临床实验中心309 | 实现96孔板形式的中高通量自动核酸纯化。可从几乎任何类型的样本（包括细胞、组织、食物、以及动物样品中的细菌和病毒）中轻松、快捷地纯化DNA、RNA和miRNA。 | 张达秀18077331703
临床实验中心 | 超净工作台 | 临床实验中心311 | 洁净环境的局部净化设备。 | 张达秀18077331703
临床实验中心 | 分析天平 | 临床实验中心311 | 精确称量溶液、粉末等物品。 | 张达秀18077331703
临床实验中心 | 烘箱 | 临床实验中心311 | 可以设定合适的温度烘干高压灭菌过的枪头、瓶子等物品或者烘干需要干燥的物品。 | 张达秀18077331703
临床实验中心 | 全钢通风橱 | 临床实验中心311 | 保障实验室操作员免受危险化学制剂危害的重要设备，为阻止一些蒸气、气体和微粒(烟雾、煤烟、灰尘和气悬体)的吸收，污染物质须用全钢通风柜、通风罩或局部通风的方法除去。 | 张达秀18077331703
临床实验中心 | 脱色摇床 | 临床实验中心311 | 是作振荡振动的实验室设备，对需要脱色、染色、染抗体的步骤进行震荡，以达到均匀脱色、染色、染抗体的目的。 | 张达秀18077331703
临床实验中心 | 涡旋仪 | 临床实验中心311 | 以高速涡状形式快速混合您所需要混合的液液、液固、固固形式的物品，混合速度是手工混合的几十倍。 | 张达秀18077331703
临床实验中心 | 超声波清洗器 | 临床实验中心406 | 具有杀菌、清洗的功能。 | 张达秀18077331703
临床实验中心 | 纯水仪 | 临床实验中心406 | 可以制备出达到18兆姆的超纯水。 | 张达秀18077331703
临床实验中心 | 单道可调移液器 | 临床实验中心406 | 在500-5000ul范围内精确移动溶液。 | 张达秀18077331703
临床实验中心 | 单道可调移液器 | 临床实验中心406 | 在100-1000ul范围内精确移动溶液。 | 张达秀18077331703
临床实验中心 | 单道可调移液器 | 临床实验中心406 | 在10-100ul范围内精确移动溶液。 | 张达秀18077331703
临床实验中心 | 单道可调移液器 | 临床实验中心406 | 在20-200ul范围内精确移动溶液。 | 张达秀18077331703
临床实验中心 | 分析天平 | 临床实验中心406 | 精确称量溶液、粉末等物品。 | 张达秀18077331703
临床实验中心 | 高速冷冻离心机 | 临床实验中心406 | 仪器离心速度达到1.6万/rpm,同时有低温冷冻的功能，是实验室必备的离心机。 | 张达秀18077331703
临床实验中心 | 恒温气浴振荡器 | 临床实验中心406 | 可以设定合适温度和转速进行细菌的液体培养。 | 张达秀18077331703
临床实验中心 | 化学凝胶成像仪 | 临床实验中心406 | 配备蓝光和白光，可进行PVDF膜成像。 | 张达秀18077331703
临床实验中心 | 基础电源 | 临床实验中心406 | 连接仪器和带电插座为westernblot实验的仪器提供电源以及调节westernblot实验条件。 | 张达秀18077331703
临床实验中心 | 全钢通风橱 | 临床实验中心406 | 保障实验室操作员免受危险化学制剂危害的重要设备，为阻止一些蒸气、气体和微粒(烟雾、煤烟、灰尘和气悬体)的吸收，污染物质须用全钢通风柜、通风罩或局部通风的方法除去。 | 张达秀18077331703
临床实验中心 | 湿式转印槽 | 临床实验中心406 | 可以快速、高质量地将蛋白从凝胶转印到膜上，组成westernblot实验的仪器之一。 | 张达秀18077331703
临床实验中心 | 涡旋仪 | 临床实验中心406 | 以高速涡状形式快速混合您所需要混合的液液、液固、固固形式的物品，混合速度是手工混合的几十倍。 | 张达秀18077331703
临床实验中心 | 酶标仪 | 临床实验中心406 | 可广泛应用于低紫外区的DNA、RNA定量及纯度分析和蛋白定量，酶活、酶动力学检测，酶联免疫测定(ELISAs)，细胞增殖与毒性分析，细胞凋亡检测(MTT)，报告基因检测及G蛋白偶联受体分析(GPCR)等。 | 张达秀18077331703
临床实验中心 | 迷你垂直电泳槽 | 临床实验中心406 | 可以进行蛋白凝胶电泳，组成westernblot实验的仪器之一。 | 张达秀18077331703
临床实验中心 | 脱色摇床 | 临床实验中心406 | 是作振荡振动的实验室设备，对需要脱色、染色、染抗体的步骤进行震荡，以达到均匀脱色、染色、染抗体的目的。 | 张达秀18077331703
临床实验中心 | 超净工作台 | 临床实验中心408 | 洁净环境的局部净化设备。 | 张达秀18077331703
临床实验中心 | 多色荧光化学发光凝胶成像分析仪 | 临床实验中心408 | 配备紫外、蓝光和白光，可进行PVDF膜、蛋白胶和核酸胶成像。 | 张达秀18077331703
临床实验中心 | 高速梯度荧光定量PCR仪 | 临床实验中心408 | 绝对定量（病原体的定量分析、二代测序建库质控）、相对定量（疾病相关基因差异表达、特定基因与表型相关性）、SNP分型（致病基因、药物反应)、定性分析（病原体核酸检测、身份鉴定等分析。 | 张达秀18077331703
临床实验中心 | 医用冷藏箱（2-8度） | 临床实验中心408 | 4°保存试剂、药品。 | 张达秀18077331703
临床实验中心 | 医用洁净工作台 | 临床实验中心408 | 洁净环境的局部净化设备。 | 张达秀18077331703
临床实验中心 | 分析天平 | 临床实验中心410 | 精确称量溶液、粉末等物品。 | 张达秀18077331703
临床实验中心 | 烘箱 | 临床实验中心410 | 可以设定合适的温度烘干高压灭菌过的枪头、瓶子等物品或者烘干需要干燥的物品。 | 张达秀18077331703
临床实验中心 | 立式自动压力蒸汽灭菌器 | 临床实验中心410 | 可以高压灭菌固体、液体、琼脂，还能进行病毒细菌的消杀。 | 张达秀18077331703
临床实验中心 | 全钢通风橱 | 临床实验中心410 | 保障实验室操作员免受危险化学制剂危害的重要设备，为阻止一些蒸气、气体和微粒(烟雾、煤烟、灰尘和气悬体)的吸收，污染物质须用全钢通风柜、通风罩或局部通风的方法除去。 | 张达秀18077331703
临床实验中心 | 便携式液氮罐 | 科教楼601 | 小分量运输保存在液氮的细胞和组织。 | 伍业鹏15277300073
临床实验中心 | 超低温冷冻存储箱 | 科教楼601 | 低温（最低温能达负80°）保存试剂、细胞、组织等物品。 | 伍业鹏15277300073
临床实验中心 | 超低温冷冻存储箱 | 科教楼601 | 低温（最低温能达负80°）保存试剂、细胞、组织等物品。 | 伍业鹏15277300073
临床实验中心 | 大容量液氮运输罐 | 科教楼601 | 大分量运输保存在液氮的细胞和组织。 | 伍业鹏15277300073
临床实验中心 | 烘箱 | 科教楼601 | 可以设定合适的温度烘干高压灭菌过的枪头、瓶子等物品或者烘干需要干燥的物品。 | 伍业鹏15277300073
临床实验中心 | 液氮储存罐 | 科教楼601 | 可以在存罐中放入液氮保存细胞、组织。 | 伍业鹏15277300073
临床实验中心 | 生化培养箱 | 科教楼601 | 可以通过设定温度和照明条件达到适合细菌或者果蝇培养条件的仪器。 | 伍业鹏15277300073
临床实验中心 | 雪花制冰机 | 科教楼601 | 可以快速制备出碎冰。 | 伍业鹏15277300073
临床实验中心 | 八通道移液器 | 科教楼602 | 高效、精确移动溶液。 | 伍业鹏15277300073
临床实验中心 | 八通道移液器 | 科教楼602 | 高效、精确移动溶液。 | 伍业鹏15277300073
临床实验中心 | 便携式液氮罐 | 科教楼602 | 小分量运输保存在液氮的细胞和组织。 | 伍业鹏15277300073
临床实验中心 | 超声波清洗器 | 科教楼602 | 具有杀菌、清洗的功能。 | 伍业鹏15277300073
临床实验中心 | 大容量液氮运输罐 | 科教楼602 | 大分量运输保存在液氮的细胞和组织。 | 伍业鹏15277300073
临床实验中心 | 单道可调移液器 | 科教楼602 | 在200-2000ul范围内精确移动溶液。 | 伍业鹏15277300073
临床实验中心 | 单道可调移液器 | 科教楼602 | 在200-2000ul范围内精确移动溶液。 | 伍业鹏15277300073
临床实验中心 | 单道可调移液器 | 科教楼602 | 在100-1000ul范围内精确移动溶液。 | 伍业鹏15277300073
临床实验中心 | 单道可调移液器 | 科教楼602 | 在100-1000ul范围内精确移动溶液。 | 伍业鹏15277300073
临床实验中心 | 单道可调移液器 | 科教楼602 | 在10-100ul范围内精确移动溶液。 | 伍业鹏15277300073
临床实验中心 | 单道可调移液器 | 科教楼602 | 在10-100ul范围内精确移动溶液。 | 伍业鹏15277300073
临床实验中心 | 单道可调移液器 | 科教楼602 | 在0.1-2ul范围内精确移动溶液。 | 伍业鹏15277300073
临床实验中心 | 单道可调移液器 | 科教楼602 | 在0.1-2ul范围内精确移动溶液。 | 伍业鹏15277300073
临床实验中心 | 单道可调移液器 | 科教楼602 | 在0.1-2.5ul范围内精确移动溶液。 | 伍业鹏15277300073
临床实验中心 | 单道可调移液器 | 科教楼602 | 在0.1-2.5ul范围内精确移动溶液。 | 伍业鹏15277300073
临床实验中心 | 单道可调移液器 | 科教楼602 | 在0.1-2.5ul范围内精确移动溶液。 | 伍业鹏15277300073
临床实验中心 | 单道可调移液器 | 科教楼602 | 在0.1-2.5ul范围内精确移动溶液。 | 伍业鹏15277300073
临床实验中心 | 单道可调移液器 | 科教楼602 | 在0.1-2.5ul范围内精确移动溶液。 | 伍业鹏15277300073
临床实验中心 | 单道可调移液器 | 科教楼602 | 在0.1-2.5ul范围内精确移动溶液。 | 伍业鹏15277300073
临床实验中心 | 单道可调移液器 | 科教楼602 | 在0.1-2.5ul范围内精确移动溶液。 | 伍业鹏15277300073
临床实验中心 | 单道可调移液器 | 科教楼602 | 在0.1-2.5ul范围内精确移动溶液。 | 伍业鹏15277300073
临床实验中心 | 单道可调移液器 | 科教楼602 | 在10-100ul范围内精确移动溶液。 | 伍业鹏15277300073
临床实验中心 | 单道可调移液器 | 科教楼602 | 在10-100ul范围内精确移动溶液。 | 伍业鹏15277300073
临床实验中心 | 单道可调移液器 | 科教楼602 | 在10-100ul范围内精确移动溶液。 | 伍业鹏15277300073
临床实验中心 | 单道可调移液器 | 科教楼602 | 在10-100ul范围内精确移动溶液。 | 伍业鹏15277300073
临床实验中心 | 单道可调移液器 | 科教楼602 | 在10-100ul范围内精确移动溶液。 | 伍业鹏15277300073
临床实验中心 | 单道可调移液器 | 科教楼602 | 在10-100ul范围内精确移动溶液。 | 伍业鹏15277300073
临床实验中心 | 单道可调移液器 | 科教楼602 | 在10-100ul范围内精确移动溶液。 | 伍业鹏15277300073
临床实验中心 | 单道可调移液器 | 科教楼602 | 在10-100ul范围内精确移动溶液。 | 伍业鹏15277300073
临床实验中心 | 单道可调移液器 | 科教楼602 | 在100-1000ul范围内精确移动溶液。 | 伍业鹏15277300073
临床实验中心 | 单道可调移液器 | 科教楼602 | 在100-1000ul范围内精确移动溶液。 | 伍业鹏15277300073
临床实验中心 | 单道可调移液器 | 科教楼602 | 在100-1000ul范围内精确移动溶液。 | 伍业鹏15277300073
临床实验中心 | 单道可调移液器 | 科教楼602 | 在100-1000ul范围内精确移动溶液。 | 伍业鹏15277300073
临床实验中心 | 单道可调移液器 | 科教楼602 | 在100-1000ul范围内精确移动溶液。 | 伍业鹏15277300073
临床实验中心 | 单道可调移液器 | 科教楼602 | 在100-1000ul范围内精确移动溶液。 | 伍业鹏15277300073
临床实验中心 | 单道可调移液器 | 科教楼602 | 在100-1000ul范围内精确移动溶液。 | 伍业鹏15277300073
临床实验中心 | 单道可调移液器 | 科教楼602 | 在100-1000ul范围内精确移动溶液。 | 伍业鹏15277300073
临床实验中心 | 单道可调移液器 | 科教楼602 | 在20-200ul范围内精确移动溶液。 | 伍业鹏15277300073
临床实验中心 | 单道可调移液器 | 科教楼602 | 在20-200ul范围内精确移动溶液 | 伍业鹏15277300073
临床实验中心 | 单道可调移液器 | 科教楼602 | 在20-200ul范围内精确移动溶液 | 伍业鹏15277300073
临床实验中心 | 单道可调移液器 | 科教楼602 | 在20-200ul范围内精确移动溶液 | 伍业鹏15277300073
临床实验中心 | 单道可调移液器 | 科教楼602 | 在20-200ul范围内精确移动溶液 | 伍业鹏15277300073
临床实验中心 | 单道可调移液器 | 科教楼602 | 在20-200ul范围内精确移动溶液 | 伍业鹏15277300073
临床实验中心 | 单道可调移液器 | 科教楼602 | 在20-200ul范围内精确移动溶液 | 伍业鹏15277300073
临床实验中心 | 单道可调移液器 | 科教楼602 | 在20-200ul范围内精确移动溶液 | 伍业鹏15277300073
临床实验中心 | 多用途旋转摇床 | 科教楼602 | 能以翻转模式使用，数秒内即可以完成操作程序。用来混匀血样、尿样、注射物、血浆，液体管类样品等各种需要混匀的物质 | 伍业鹏15277300073
临床实验中心 | 二氧化碳培养箱 | 科教楼602 | 可以设定特定温度和二氧化碳浓度达到合适细胞培养条件的仪器 | 伍业鹏15277300073
临床实验中心 | 二氧化碳培养箱 | 科教楼602 | 可以设定特定温度和二氧化碳浓度达到合适细胞培养条件的仪器 | 伍业鹏15277300073
临床实验中心 | 分析天平 | 科教楼602 | 精确称量溶液、粉末等物品 | 伍业鹏15277300073
临床实验中心 | 高速冷冻离心机 | 科教楼602 | 仪器离心速度达到1.6万/rpm,同时有低温冷冻的功能，是实验室必备的离心机。 | 伍业鹏15277300073
临床实验中心 | 高速冷冻离心机 | 科教楼602 | 仪器离心速度达到1.6万/rpm,同时有低温冷冻的功能，是实验室必备的离心机 | 伍业鹏15277300073
临床实验中心 | 体视显微镜 | 科教楼602 | 能在明场下观察到动物、植物组织或者微小动物的细微结构 | 伍业鹏15277300073
临床实验中心 | 高速离心机 | 科教楼602 | 仪器离心速度达到1.6万/rpm | 伍业鹏15277300073
临床实验中心 | 高速离心机 | 科教楼602 | 仪器离心速度达到1.6万/rpm | 伍业鹏15277300073
临床实验中心 | 混匀仪 | 科教楼602 | 是样品孵化、催化、混匀以及保存等反应过程理想的自动化工具。恒温混匀仪拥有加热、振荡等多用途功能 | 伍业鹏15277300073
临床实验中心 | 迷你垂直电泳槽 | 科教楼602 | 可以进行蛋白凝胶电泳，组成westernblot实验的仪器之一 | 伍业鹏15277300073
临床实验中心 | 脱色摇床 | 科教楼602 | 是作振荡振动的实验室设备，对需要脱色、染色、染抗体的步骤进行震荡，以达到均匀脱色、染色、染抗体的目的 | 伍业鹏15277300073
临床实验中心 | 涡旋仪 | 科教楼602 | 以高速涡状形式快速混合您所需要混合的液液、液固、固固形式的物品，混合速度是手工混合的几十倍。 | 伍业鹏15277300073
临床实验中心 | 液氮储存罐 | 科教楼602 | 可以在存罐中放入液氮保存细胞、组织 | 伍业鹏15277300073
临床实验中心 | 医用低温箱（-20度） | 科教楼602 | 低温（最低温能达负20°）保存试剂、药品等物品 | 伍业鹏15277300073
临床实验中心 | 医用洁净工作台 | 科教楼602 | 洁净环境的局部净化设备 | 伍业鹏15277300073
临床实验中心 | 普通正置显微镜 | 科教楼602 | 可以在明场下观察切片 | 伍业鹏15277300073
临床实验中心 | 梯度PCR仪 | 科教楼602 | 实现96孔板形式的中高通量自动核酸纯化。用户可从几乎任何类型的样本（包括细胞、组织、食物、以及动物样品中的细菌和病毒）中轻松、快捷地纯化DNA、RNA和miRNA | 伍业鹏15277300073
临床实验中心 | 荧光定量PCR仪 | 科教楼602 | 绝对定量（病原体的定量分析、二代测序建库质控）、相对定量（疾病相关基因差异表达、特定基因与表型相关性）、SNP分型（致病基因、药物反应)、定性分析（病原体核酸检测、身份鉴定等分析 | 伍业鹏15277300073
临床实验中心 | 脱色摇床 | 科教楼602 | 是作振荡振动的实验室设备，对需要脱色、染色、染抗体的步骤进行震荡，以达到均匀脱色、染色、染抗体的目的 | 伍业鹏15277300073
临床实验中心 | 涡旋仪 | 科教楼602 | 以高速涡状形式快速混合您所需要混合的液液、液固、固固形式的物品，混合速度是手工混合的几十倍 | 伍业鹏15277300073
临床实验中心 | 多用途旋转摇床 | 科教楼602 | 能以翻转模式使用，数秒内即可以完成操作程序。用来混匀血样、尿样、注射物、血浆，液体管类样品等各种需要混匀的物质 | 伍业鹏15277300073
临床实验中心 | 基础电源 | 科教楼602 | 连接仪器和带电插座为westernblot实验的仪器提供电源以及调节westernblot实验条件 | 伍业鹏15277300073
临床实验中心 | 基础电源 | 科教楼602 | 连接仪器和带电插座为westernblot实验的仪器提供电源以及调节westernblot实验条件 | 伍业鹏15277300073
临床实验中心 | 基础电源 | 科教楼602 | 连接仪器和带电插座为westernblot实验的仪器提供电源以及调节westernblot实验条件 | 伍业鹏15277300073
临床实验中心 | 生物安全柜 | 科教楼602 | 是为操作原代培养物、菌毒株以及诊断性标本等具有感染性的实验材料时，用来保护操作者本人、实验室环境以及实验材料，使其避免暴露于上述操作过程中可能产生的感染性气溶胶和溅出物而设计的 | 伍业鹏15277300073
临床实验中心 | 生物安全柜 | 科教楼602 | 是为操作原代培养物、菌毒株以及诊断性标本等具有感染性的实验材料时，用来保护操作者本人、实验室环境以及实验材料，使其避免暴露于上述操作过程中可能产生的感染性气溶胶和溅出物而设计的 | 伍业鹏15277300073
临床实验中心 | 生物显微镜 | 科教楼602 | 可以在相差条件下观察、拍摄培养在瓶、皿和板的细胞或者是切片 | 伍业鹏15277300073
临床实验中心 | 荧光正置显微镜 | 科教楼602 | 可以观察、拍摄明场、相差、荧光状态下细胞、切片 | 伍业鹏15277300073
临床实验中心 | 生物安全柜 | 科教楼602 | 是为操作原代培养物、菌毒株以及诊断性标本等具有感染性的实验材料时，用来保护操作者本人、实验室环境以及实验材料，使其避免暴露于上述操作过程中可能产生的感染性气溶胶和溅出物而设计的 | 伍业鹏15277300073
临床实验中心 | 生物安全柜 | 科教楼602 | 是为操作原代培养物、菌毒株以及诊断性标本等具有感染性的实验材料时，用来保护操作者本人、实验室环境以及实验材料，使其避免暴露于上述操作过程中可能产生的感染性气溶胶和溅出物而设计的 | 伍业鹏15277300073
临床实验中心 | 细胞培养箱 | 科教楼602 | 可以设定特定温度和二氧化碳浓度达到合适细胞培养条件的仪器 | 伍业鹏15277300073
临床实验中心 | 离心机 | 科教楼602 | 低速临床细胞离心机，速度最高达4000rpm | 伍业鹏15277300073
临床实验中心 | 生物安全柜 | 科教楼602 | 是为操作原代培养物、菌毒株以及诊断性标本等具有感染性的实验材料时，用来保护操作者本人、实验室环境以及实验材料，使其避免暴露于上述操作过程中可能产生的感染性气溶胶和溅出物而设计的 | 伍业鹏15277300073
临床实验中心 | 生物安全柜 | 科教楼602 | 是为操作原代培养物、菌毒株以及诊断性标本等具有感染性的实验材料时，用来保护操作者本人、实验室环境以及实验材料，使其避免暴露于上述操作过程中可能产生的感染性气溶胶和溅出物而设计的 | 伍业鹏15277300073
临床实验中心 | 细胞计数仪 | 科教楼602 | 只要滴入少量细胞悬浮液就可以精确、自主计算出细胞的浓度 | 伍业鹏15277300073
临床实验中心 | 细胞培养箱 | 科教楼602 | 可以设定特定温度和二氧化碳浓度达到合适细胞培养条件的仪器 | 伍业鹏15277300073
临床实验中心 | 台式离心机 | 科教楼602 | 仪器离心速度达到1.6万/rpm,是实验室必备的离心机 | 伍业鹏15277300073
临床实验中心 | 台式离心机 | 科教楼602 | 仪器离心速度达到1.6万/rpm,是实验室必备的离心机 | 伍业鹏15277300073
临床实验中心 | 台式离心机 | 科教楼602 | 仪器离心速度达到1.6万/rpm,是实验室必备的离心机 | 伍业鹏15277300073
临床实验中心 | 超低温冷冻存储箱 | 科教楼603 | 低温（最低温能达负80°）保存试剂、细胞、组织等物品 | 伍业鹏15277300073
临床实验中心 | 超声波清洗器 | 科教楼603 | 具有杀菌、清洗的功能 | 伍业鹏15277300073
临床实验中心 | 多功能酶标仪 | 科教楼603 | 荧光检查波长在270-840nm之间可以多种物质如核酸、蛋白浓度直接测定和纯度判断、内毒素、生物活性小分子检测、蛋白测定、ELISA检测、细胞增殖检测等 | 伍业鹏15277300073
临床实验中心 | 分析天平 | 科教楼603 | 精确称量溶液、粉末等物品 | 伍业鹏15277300073
临床实验中心 | 恒温气浴振荡器 | 科教楼603 | 可以设定合适温度和转速进行细菌的液体培养 | 伍业鹏15277300073
临床实验中心 | 转轮式切片机 | 科教楼603 | 精密切割包埋在石蜡里的组织 | 伍业鹏15277300073
临床实验中心 | 组织研磨仪 | 科教楼603 | 研磨组织或者细胞 | 伍业鹏15277300073
临床实验中心 | 高速冷冻离心机 | 科教楼603 | 仪器离心速度达到1.6万/rpm,同时有低温冷冻的功能，是实验室必备的离心机 | 伍业鹏15277300073
临床实验中心 | 医用洁净工作台 | 科教楼603 | 洁净环境的局部净化设备 | 伍业鹏15277300073
临床实验中心 | 医用冷藏箱（2-8度） | 科教楼603 | 4°保存试剂、药品 | 伍业鹏15277300073
临床实验中心 | 热盖型恒温混匀仪 | 科教楼603 | 是样品孵化、催化、混匀以及保存等反应过程理想的自动化工具。恒温混匀仪拥有加热、振荡等多用途功能 | 伍业鹏15277300073
临床实验中心 | 核酸检测仪 | 科教楼603 | 只需1.5ul微量体积就可以检查出液体含有的核酸浓度 | 伍业鹏15277300073
临床实验中心 | 流式细胞分析仪 | 科教楼605 | 该仪器是具有四激光16通道组成的，可分析细胞调亡、细胞周期、细胞表面抗体表达、蛋白表达等生理指标，也可以分析海洋浮游生物、细菌和外泌体等生理特性 | 唐慧15208101597
神经科学实验室 | 液氮罐（带液位监控） | 10 号楼1楼101 | 保存细胞 | 朱金勇18778333980
神经科学实验室 | 超低温冰箱 | 10 号楼1楼101 | 保存样本 | 朱金勇18778333980
神经科学实验室 | 亚超速离心机 | 10 号楼1楼101 | 大体积样本亚超速离心 | 朱金勇18778333980
神经科学实验室 | 层析柜 | 10 号楼6楼601 | 4度层析、孵育、保存试剂 | 朱金勇18778333980
神经科学实验室 | 超声波清洗器 | 10 号楼6楼601 | 超声清洗 | 朱金勇18778333980
神经科学实验室 | 分析天平 | 10 号楼6楼601 | 称量 | 朱金勇18778333980
神经科学实验室 | 电子天平 | 10 号楼6楼601 | 称量 | 朱金勇18778333980
神经科学实验室 | 超微量紫外分光光度计 | 10 号楼6楼601 | 检测DNA、RNA、蛋白浓度 | 朱金勇18778333980
神经科学实验室 | 超声破碎仪 | 10 号楼6楼601 | 超声破碎 | 朱金勇18778333980
神经科学实验室 | 离心机 | 10 号楼6楼601 | 离心 | 朱金勇18778333980
神经科学实验室 | 组织破碎仪 | 10 号楼6楼601 | 破碎组织 | 朱金勇18778333980
神经科学实验室 | 摇床 | 10 号楼6楼601 | 孵育、洗涤 | 朱金勇18778333980
神经科学实验室 | 掌上离心机 | 10 号楼6楼601 | 离心 | 朱金勇18778333980
神经科学实验室 | 电泳仪 | 10 号楼6楼601 | 电泳 | 朱金勇18778333980
神经科学实验室 | 垂直电泳系统 | 10 号楼6楼601 | 蛋白电泳 | 朱金勇18778333980
神经科学实验室 | 转印系统 | 10 号楼6楼601 | 蛋白转印 | 朱金勇18778333980
神经科学实验室 | PH计 | 10 号楼6楼601 | 调PH | 朱金勇18778333980
神经科学实验室 | 磁力搅拌器 | 10 号楼6楼601 | 混匀液体 | 朱金勇18778333980
神经科学实验室 | 移液器 | 10 号楼6楼601 | 吸取定量液体 | 朱金勇18778333980
神经科学实验室 | 恒温金属浴 | 10 号楼6楼601 | 恒温孵育 | 朱金勇18778333980
神经科学实验室 | 恒温水浴锅 | 10 号楼6楼601 | 加热 | 朱金勇18778333980
神经科学实验室 | 旋转混合仪 | 10 号楼6楼601 | 混合液体 | 朱金勇18778333980
神经科学实验室 | 涡旋振荡器 | 10 号楼6楼601 | 混合液体 | 朱金勇18778333980
神经科学实验室 | PCR仪 | 10 号楼6楼601 | PCR | 朱金勇18778333980
神经科学实验室 | 水平电泳系统 | 10 号楼6楼601 | DNA、RNA电泳 | 朱金勇18778333980
神经科学实验室 | 鼓风干燥箱 | 10 号楼6楼601 | 干燥物品 | 朱金勇18778333980
神经科学实验室 | 恒温培养箱 | 10 号楼6楼601 | 培养细菌、孵育 | 朱金勇18778333980
神经科学实验室 | 术后保温箱 | 10 号楼6楼601 | 动物术后保温 | 朱金勇18778333980
神经科学实验室 | 冷光源 | 10 号楼6楼601 | 动物手术照明使用 | 朱金勇18778333980
神经科学实验室 | 蛋白纯化仪 | 10 号楼6楼603 | 蛋白纯化 | 朱金勇18778333980
神经科学实验室 | 实时荧光定量PCR仪 | 10 号楼6楼603 | 实时荧光定量PCR | 朱金勇18778333980
神经科学实验室 | 研究级倒置荧光显微镜 | 10 号楼6楼603 | 细胞、切片的观察与拍照 | 朱金勇18778333980
神经科学实验室 | 冰冻切片机 | 10 号楼6楼604 | 冰冻切片 | 朱金勇18778333980
神经科学实验室 | 通风橱 | 10 号楼6楼604 | 有毒易挥发实验 | 朱金勇18778333980
神经科学实验室 | 小鼠转轮式疲劳仪 | 10 号楼6楼604 | 疲劳实验 | 朱金勇18778333980
神经科学实验室 | 步态分析仪 | 10 号楼6楼604 | 步态分析 | 朱金勇18778333980
神经科学实验室 | 双色红外荧光成像系统 | 10 号楼6楼604 | 蛋白免疫印迹荧光成像 | 朱金勇18778333980
神经科学实验室 | 多功能酶标仪 | 10 号楼6楼604 | 检测96孔板吸光值 | 朱金勇18778333980
神经科学实验室 | 成像系统 | 10 号楼6楼604 | 蛋白免疫印迹成像 | 朱金勇18778333980
神经科学实验室 | 落地式恒温摇床 | 10 号楼6楼604 | 细菌培养 | 朱金勇18778333980
神经科学实验室 | 荧光分光光度计 | 10 号楼6楼607 | 检测吸光值 | 朱金勇18778333980
神经科学实验室 | 纯水系统 | 10 号楼6楼607 | 制去离子水 | 朱金勇18778333980
神经科学实验室 | 鼓风干燥箱 | 10 号楼6楼607 | 灭菌物品的干燥 | 朱金勇18778333980
神经科学实验室 | 真空离心浓缩仪 | 10 号楼6楼607 | 浓缩 | 朱金勇18778333980
神经科学实验室 | 正置荧光显微镜 | 显微镜室 | 片子的观察与拍照 | 朱金勇18778333980
神经科学实验室 | 生物安全柜 | 细胞房1、3 | 处理细胞 | 朱金勇18778333980
神经科学实验室 | 二氧化碳培养箱 | 细胞房1、3 | 培养细胞 | 朱金勇18778333980
神经科学实验室 | 细胞计数仪 | 细胞房1 | 细胞计数 | 朱金勇18778333980
神经科学实验室 | 电穿孔系统 | 细胞房1 | 细胞转染 | 朱金勇18778333980
神经科学实验室 | 显微镜 | 细胞房1、3 | 观察细胞生长状态 | 朱金勇18778333980
神经科学实验室 | 三气细胞培养箱 | 细胞房4 | 细胞低/高氧条件培养 | 朱金勇18778333980
神经科学实验室 | 小鼠及幼大鼠适配器 | 10号楼7楼动物房 | 搭配定位仪使用 | 朱金勇18778333980
神经科学实验室 | 动物脑立体定位仪 | 10号楼7楼动物房 | 脑立体定位 | 朱金勇18778333980
神经科学实验室 | 小鼠旷场实验系统 | 10号楼7楼动物房 | 旷场行为学测定 | 朱金勇18778333980
神经科学实验室 | 微型手持式颅钻 | 10号楼7楼动物房 | 颅内钻孔 | 朱金勇18778333980
神经科学实验室 | 微量注射泵 | 10号楼7楼动物房 | 注射微量液体 | 朱金勇18778333980
神经科学实验室 | 蠕动泵 | 10号楼7楼动物房 | 配套注射使用 | 朱金勇18778333980
神经科学实验室 | 精密颅脑打击器 | 东城校区科教楼6楼613 | 颅脑损伤模型 | 朱金勇18778333980
中心实验室 | 手术显微镜 | 乐群1楼 | 眼科显微镜 | 王永芹15295996658/李春梅18278366802
中心实验室 | 便携式彩色多普勒超声诊断仪 | 临桂科学实验中心5楼 | B超仪 | 王永芹15295996658/李春梅18278366802
肿瘤研究所 | 移液器 | 桂林医学院东城校区临床实验中心肿瘤研究所405室 | 微量试剂吸取使用 | 黄英泽18677368712
肿瘤研究所 | 移液器 | 桂林医学院东城校区临床实验中心肿瘤研究所403室 | 微量试剂吸取使用 | 黄英泽18677368712
肿瘤研究所 | 移液器 | 桂林医学院东城校区临床实验中心肿瘤研究所403室 | 微量试剂吸取使用 | 黄英泽18677368712
肿瘤研究所 | 移液器 | 桂林医学院东城校区临床实验中心肿瘤研究所405室 | 微量试剂吸取使用 | 黄英泽18677368712
肿瘤研究所 | 移液器 | 桂林医学院东城校区临床实验中心肿瘤研究所403室 | 微量试剂吸取使用 | 黄英泽18677368712
肿瘤研究所 | 移液器 | 桂林医学院东城校区临床实验中心肿瘤研究所403室 | 微量试剂吸取使用 | 黄英泽18677368712
肿瘤研究所 | 移液器 | 桂林医学院东城校区临床实验中心肿瘤研究所405室 | 微量试剂吸取使用 | 黄英泽18677368712
肿瘤研究所 | 移液器 | 桂林医学院东城校区临床实验中心肿瘤研究所405室 | 微量试剂吸取使用 | 黄英泽18677368712
肿瘤研究所 | 移液器 | 桂林医学院东城校区临床实验中心肿瘤研究所403室 | 微量试剂吸取使用 | 黄英泽18677368712
肿瘤研究所 | 移液器 | 桂林医学院东城校区临床实验中心肿瘤研究所405室 | 微量试剂吸取使用 | 黄英泽18677368712
肿瘤研究所 | 移液器 | 桂林医学院东城校区临床实验中心肿瘤研究所403室 | 微量试剂吸取使用 | 黄英泽18677368712
肿瘤研究所 | 移液器 | 桂林医学院东城校区临床实验中心肿瘤研究所403室 | 微量试剂吸取使用 | 黄英泽18677368712
肿瘤研究所 | 移液器 | 桂林医学院东城校区临床实验中心肿瘤研究所404室 | 微量试剂吸取使用 | 黄英泽18677368712
肿瘤研究所 | 移液器 | 桂林医学院东城校区临床实验中心肿瘤研究所404室 | 微量试剂吸取使用 | 黄英泽18677368712
肿瘤研究所 | 移液器 | 桂林医学院东城校区临床实验中心肿瘤研究所404室 | 微量试剂吸取使用 | 黄英泽18677368712
肿瘤研究所 | 移液器 | 桂林医学院东城校区临床实验中心肿瘤研究所405室 | 微量试剂吸取使用 | 黄英泽18677368712
肿瘤研究所 | 移液器 | 桂林医学院东城校区临床实验中心肿瘤研究所405室 | 微量试剂吸取使用 | 黄英泽18677368712
肿瘤研究所 | 移液器 | 桂林医学院东城校区临床实验中心肿瘤研究所405室 | 微量试剂吸取使用 | 黄英泽18677368712
肿瘤研究所 | 医用冷藏箱 | 桂林医学院东城校区临床实验中心406室 | 试剂、抗体、培养基及其他需要低温保存的实验用品的储存 | 黄英泽18677368712
肿瘤研究所 | 液氮罐 | 桂林医学院东城校区临床实验中心107室 | 细胞及样本的储存 | 黄英泽18677368712
肿瘤研究所 | 雪花制冰机 | 桂林医学院东城校区临床实验中心肿瘤研究所405室 | 制冰，实验操作时低温环境的维持 | 黄英泽18677368712
肿瘤研究所 | 微型台式真空泵 | 桂林医学院东城校区临床实验中心肿瘤研究所403室 | 对密闭容器进行真空保压，吸取细胞培养基等使用 | 黄英泽18677368712
肿瘤研究所 | 微型台式真空泵 | 桂林医学院东城校区临床实验中心肿瘤研究所403室 | 对密闭容器进行真空保压，吸取细胞培养基等使用 | 黄英泽18677368712
肿瘤研究所 | 梯度PCR仪 | 桂林医学院东城校区临床实验中心肿瘤研究所405室 | 核酸扩增 | 黄英泽18677368712
肿瘤研究所 | 四维漩转混合仪 | 桂林医学院东城校区临床实验中心肿瘤研究所405室 | western blot抗体孵育使用 | 黄英泽18677368712
肿瘤研究所 | 四维漩转混合仪 | 桂林医学院东城校区临床实验中心肿瘤研究所405室 | western blot抗体孵育使用 | 黄英泽18677368712
肿瘤研究所 | 四块胶迷你转印槽 | 桂林医学院东城校区临床实验中心肿瘤研究所405室 | western blot电泳使用 | 黄英泽18677368712
肿瘤研究所 | 双稳定时电泳仪电源 | 桂林医学院东城校区临床实验中心肿瘤研究所405室 | western blot电泳使用 | 黄英泽18677368712
肿瘤研究所 | 十二道移液器 | 桂林医学院东城校区临床实验中心肿瘤研究所403室 | 加培养基等试剂使用 | 黄英泽18677368712
肿瘤研究所 | 十二道移液器 | 桂林医学院东城校区临床实验中心肿瘤研究所403室 | 加培养基等试剂使用 | 黄英泽18677368712
肿瘤研究所 | 琼脂糖水平电泳仪 | 桂林医学院东城校区临床实验中心肿瘤研究所405室 | 核酸验证使用 | 黄英泽18677368712
肿瘤研究所 | 琼脂糖水平电泳槽 | 桂林医学院东城校区临床实验中心肿瘤研究所405室 | 核酸验证使用 | 黄英泽18677368712
肿瘤研究所 | 迷你转印槽 | 桂林医学院东城校区临床实验中心肿瘤研究所405室 | western blot电泳使用 | 黄英泽18677368712
肿瘤研究所 | 迷你转印槽 | 桂林医学院东城校区临床实验中心肿瘤研究所405室 | western blot电泳使用 | 黄英泽18677368712
肿瘤研究所 | 迷你转印槽 | 桂林医学院东城校区临床实验中心肿瘤研究所405室 | western blot电泳使用 | 黄英泽18677368712
肿瘤研究所 | 迷你转印槽 | 桂林医学院东城校区临床实验中心肿瘤研究所405室 | western blot电泳使用 | 黄英泽18677368712
肿瘤研究所 | 迷你垂直电泳槽 | 桂林医学院东城校区临床实验中心肿瘤研究所405室 | western blot电泳使用 | 黄英泽18677368712
肿瘤研究所 | 迷你垂直电泳槽 | 桂林医学院东城校区临床实验中心肿瘤研究所405室 | western blot电泳使用 | 黄英泽18677368712
肿瘤研究所 | 迷你垂直电泳槽 | 桂林医学院东城校区临床实验中心肿瘤研究所405室 | western blot电泳使用 | 黄英泽18677368712
肿瘤研究所 | 高速台式离心机 | 桂林医学院东城校区临床实验中心肿瘤研究所405室 | 细菌、细胞的收集 | 黄英泽18677368712
肿瘤研究所 | 高速离心机 | 桂林医学院东城校区临床实验中心肿瘤研究所403室 | 细胞的收集 | 黄英泽18677368712
肿瘤研究所 | 干式恒温器 | 桂林医学院东城校区临床实验中心肿瘤研究所405室 | 100℃以下的加热裂解使用 | 黄英泽18677368712
肿瘤研究所 | 电子天平 | 桂林医学院东城校区临床实验中心肿瘤研究所405室 | 称量使用 | 黄英泽18677368712
肿瘤研究所 | 电热恒温培养箱 | 桂林医学院东城校区临床实验中心肿瘤研究所405室 | 实验用细菌的培养及实验过程的孵育 | 黄英泽18677368712
肿瘤研究所 | 电脑 | 桂林医学院东城校区临床实验中心肿瘤研究所402室 | 日常办公，科研数据分析及写作等 | 黄英泽18677368712
肿瘤研究所 | 电脑 | 桂林医学院东城校区临床实验中心肿瘤研究所402室 | 日常办公，科研数据分析及写作等 | 黄英泽18677368712
肿瘤研究所 | 电脑 | 桂林医学院东城校区临床实验中心肿瘤研究所402室 | 日常办公，科研数据分析及写作等 | 黄英泽18677368712
肿瘤研究所 | 电脑 | 桂林医学院东城校区临床实验中心肿瘤研究所401室 | 日常办公，科研数据分析及写作等 | 黄英泽18677368712
肿瘤研究所 | 电脑 | 桂林医学院东城校区临床实验中心肿瘤研究所402室 | 日常办公，科研数据分析及写作等 | 黄英泽18677368712
肿瘤研究所 | 电动加样枪 | 桂林医学院东城校区临床实验中心肿瘤研究所403室 | 加培养基等试剂使用 | 黄英泽18677368712
肿瘤研究所 | 电动加样枪 | 桂林医学院东城校区临床实验中心肿瘤研究所403室 | 加培养基等试剂使用 | 黄英泽18677368712
肿瘤研究所 | 低速离心机 | 桂林医学院东城校区临床实验中心肿瘤研究所405室 | 细菌、细胞的收集 | 黄英泽18677368712
肿瘤研究所 | 倒置生物显微镜 | 桂林医学院东城校区临床实验中心肿瘤研究所403室 | 细胞观察、成像使用 | 黄英泽18677368712
肿瘤研究所 | 倒置生物显微镜 | 桂林医学院东城校区临床实验中心肿瘤研究所403室 | 细胞观察、成像使用 | 黄英泽18677368712
肿瘤研究所 | 超微量分光光度计 | 桂林医学院东城校区临床实验中心肿瘤研究所405室 | 核酸及蛋白定量使用 | 黄英泽18677368712
肿瘤研究所 | 超声波细胞粉碎仪 | 桂林医学院东城校区临床实验中心肿瘤研究所405室 | 细胞及组织破碎，提取蛋白使用 | 黄英泽18677368712
肿瘤研究所 | 冰箱 | 桂林医学院东城校区临床实验中心肿瘤研究所405室 | 试剂、抗体、培养基及其他需要低温保存的实验用品的储存 | 黄英泽18677368712
肿瘤研究所 | 冰箱 | 桂林医学院东城校区临床实验中心肿瘤研究所405室 | 试剂、抗体、培养基及其他需要低温保存的实验用品的储存 | 黄英泽18677368712
肿瘤研究所 | led数显线性摇床 | 桂林医学院东城校区临床实验中心肿瘤研究所405室 | 洗脱、清洗使用 | 黄英泽18677368712
肿瘤研究所 | led数显线性摇床 | 桂林医学院东城校区临床实验中心肿瘤研究所405室 | 洗脱、清洗使用 | 黄英泽18677368712
肿瘤研究所 | led数显加热型磁力搅拌器 | 桂林医学院东城校区临床实验中心肿瘤研究所405室 | 试剂配置过程的搅拌使用 | 黄英泽18677368712