## Sheet1
资产名称 | 外算检定费 | 内算检定费 | 求和项:数量 | 求和项:科室核对数量 | 求和项:外算检定费金额 | 求和项:内算检定费金额
B型超声诊断设备 | 900 | 585 | 1 | 1 | 900 | 585
八通道移液器 | 2160 | 1404 | 4 | 4 | 8640 | 5616
变温水箱（美国） | 720 | 468 | 1 | 1 | 720 | 468
便捷式数字化彩色超声诊断仪 | 900 | 585 | 2 | 2 | 1800 | 1170
便携式彩色超声诊断系统 | 900 | 585 | 2 | 2 | 1800 | 1170
便携式彩色超声诊断仪 | 900 | 585 | 1 | 1 | 900 | 585
便携式彩色超声诊断仪探头 | 900 | 585 | 1 | 1 | 900 | 585
便携式彩色多普勒超声诊断系统 | 900 | 585 | 1 | 1 | 900 | 585
便携式彩色多普勒超声诊断仪 | 900 | 585 | 9 | 8 | 9000 | 5850
便携式超声诊断仪 | 900 | 585 | 1 | 1 | 900 | 585
标本冷藏柜 | 720 | 468 | 3 | 3 | 2160 | 1404
冰箱 | 560 | 364 | 3 | 3 | 1680 | 1092
| 800 | 520 | 22 | 25 | 20000 | 13000
彩色超声诊断设备 | 900 | 585 | 1 | 1 | 900 | 585
彩色超声诊断系统 | 900 | 585 | 4 | 4 | 3600 | 2340
彩色超声诊断仪 | 900 | 585 | 2 | 2 | 1800 | 1170
彩色多普勒超声诊断系统 | 900 | 585 | 3 | 4 | 3600 | 2340
彩色多普勒超声诊断仪 | 900 | 585 | 13 | 14 | 12600 | 8190
肠内输注泵 | 400 | 260 | 3 | 3 | 1200 | 780
肠内营养泵 | 400 | 260 | 15 | 15 | 6000 | 3900
超低温冰箱 | 800 | 520 | 3 | 4 | 3200 | 2080
超声诊断设备 | 900 | 585 | 2 | 2 | 1800 | 1170
超声诊断系统 | 900 | 585 | 2 | 2 | 1800 | 1170
超声诊断仪 | 900 | 585 | 3 | 3 | 2700 | 1755
除颤监护仪 | 1500 | 975 | 20 | 20 | 30000 | 19500
床旁输注工作站 | 400 | 260 | 1 | 14 | 5600 | 3640
单道可调移液器 | 180 | 117 | 127 | 125 | 22500 | 14625
单道微量注射泵 | 400 | 260 | 21 | 20 | 8000 | 5200
单道注射泵 | 400 | 260 | 68 | 64 | 25600 | 16640
单通道移液器 | 180 | 117 | 4 | 4 | 720 | 468
单通道注射泵 | 400 | 260 | 6 | 6 | 2400 | 1560
低温保存箱 | 800 | 520 | 6 | 6 | 4800 | 3120
低温冰箱 | 800 | 520 | 2 | 2 | 1600 | 1040
低温贮血冰箱 | 800 | 520 | 1 | 1 | 800 | 520
电冰箱 | 720 | 468 | 5 | 10 | 7200 | 4680
电动大容量移液器 | 180 | 117 | 10 | 10 | 1800 | 1170
电动加样枪 | 180 | 117 | 2 | 2 | 360 | 234
电动移液控制器 | 180 | 117 | 1 | 1 | 180 | 117
电动移液器 | 180 | 117 | 3 | 3 | 540 | 351
电热恒温干燥箱 | 640 | 416 | 1 | 1 | 640 | 416
电热恒温鼓风干燥箱 | 640 | 416 | 2 | 2 | 1280 | 832
电热恒温培养箱 | 640 | 416 | 5 | 5 | 3200 | 2080
电热恒温三用水箱 | 400 | 260 | 1 | 1 | 400 | 260
电热恒温水浴锅 | 400 | 260 | 3 | 3 | 1200 | 780
电热恒温水浴箱 | 400 | 260 | 2 | 2 | 800 | 520
电子天平 | 680 | 442 | 9 | 9 | 6120 | 3978
电子天平1/10000 | 400 | 260 | 2 | 2 | 800 | 520
电子天平1/100YP-2003 | 400 | 260 | 1 | 1 | 400 | 260
电子婴儿秤 | 180 | 117 | 3 | 5 | 900 | 585
多槽数显恒温水浴锅 | 400 | 260 | 2 | 2 | 800 | 520
多通道输注工作站 | 400 | 260 | 9 | 9 | 3600 | 2340
多用恒温箱 | 720 | 468 | 1 | 1 | 720 | 468
二氧化碳培养箱 | 640 | 416 | 22 | 19 | 12160 | 7904
干式恒温器 | 720 | 468 | 3 | 3 | 2160 | 1404
高端无创呼吸机 | 2000 | 1300 | 1 | 1 | 2000 | 1300
高频喷射呼吸机 | 2000 | 1300 | 2 | 2 | 4000 | 2600
工作站(配恒温热台) | 640 | 416 | 2 | 2 | 1280 | 832
固定移液器 | 180 | 117 | 1 | 1 | 180 | 117
恒温摆动保存箱 | 640 | 416 | 1 | 1 | 640 | 416
恒温混匀仪 | 400 | 260 | 2 | 2 | 800 | 520
恒温金属浴 | 720 | 468 | 3 | 3 | 2160 | 1404
恒温金属浴加热器 | 400 | 260 | 1 | 1 | 400 | 260
恒温蜡疗仪 | 400 | 260 | 1 | 1 | 400 | 260
恒温培养箱 | 640 | 416 | 2 | 2 | 1280 | 832
恒温气浴振荡器 | 640 | 416 | 6 | 6 | 3840 | 2496
恒温试管架 | 640 | 416 | 2 | 2 | 1280 | 832
恒温水槽 | 400 | 260 | 1 | 1 | 400 | 260
恒温水箱 | 400 | 260 | 1 | 1 | 400 | 260
恒温水浴锅 | 400 | 260 | 2 | 2 | 800 | 520
恒温水浴箱 | 400 | 260 | 4 | 4 | 1600 | 1040
恒温箱 | 400 | 260 | 1 | 1 | 400 | 260
恒温振荡摇床 | 640 | 416 | 1 | 1 | 640 | 416
呼吸机 | 2000 | 1300 | 126 | 133 | 266000 | 172900
呼吸机（雷鸟牌） | 2000 | 1300 | 1 | 1 | 2000 | 1300
呼吸机(美国维拉） | 2000 | 1300 | 1 | 1 | 2000 | 1300
呼吸机（美国维拉）及附件 | 2000 | 1300 | 1 | 1 | 2000 | 1300
急救呼吸机 | 2000 | 1300 | 3 | 3 | 6000 | 3900
剪切波组织定量超声诊断仪 | 900 | 585 | 2 | 2 | 1800 | 1170
精密电子天平 | 680 | 442 | 1 | 1 | 680 | 442
精密蠕动泵 | 400 | 260 | 1 | 1 | 400 | 260
精密移液器 | 180 | 117 | 4 | 4 | 720 | 468
可调移液器 | 180 | 117 | 7 | 7 | 1260 | 819
冷藏冷冻柜 | 720 | 468 | 1 | 1 | 720 | 468
冷藏冷冻箱 | 800 | 520 | 1 | 5 | 4000 | 2600
立式灭菌器 | 1250 | 812.5 | 2 | 2 | 2500 | 1625
连续加样移液器 | 180 | 117 | 1 | 1 | 180 | 117
连续性血液净化机 | 2000 | 1300 | 3 | 4 | 8000 | 5200
六道注射泵 | 1400 | (空白) | 2 | 7 |  | 9800
酶标分析仪 | 910 | 591.5 | 1 | 1 | 910 | 591.5
霉菌培养箱 | 840 | 546 | 2 | 2 | 1680 | 1092
鸟牌呼吸机 | 2000 | 1300 | 1 | 1 | 2000 | 1300
培养箱 | 640 | 416 | 6 | 6 | 3840 | 2496
培养箱用温度计 | 440 | 286 | 6 | 6 | 2640 | 1716
全兼容输液泵 | 400 | 260 | 2 | 2 | 800 | 520
全兼容智能输液泵 | 400 | 260 | 1 | 1 | 400 | 260
全数字化彩色多普勒超声诊断仪 | 900 | 585 | 1 | 1 | 900 | 585
全自动酶标仪 | 910 | 591.5 | 1 | 1 | 910 | 591.5
热盖型恒温混匀仪（金属浴） | 400 | 260 | 3 | 3 | 1200 | 780
生化培养箱 | 840 | 546 | 4 | 4 | 3360 | 2184
生物安全柜 | 3000 | 1950 | 35 | 36 | 108000 | 70200
十二道移液器 | 2160 | 1404 | 2 | 2 | 4320 | 2808
食道超声诊断仪 | 900 | 585 | 1 | 1 | 900 | 585
输液泵 | 400 | 260 | 158 | 152 | 60800 | 39520
数显式电热恒温三用水箱 | 400 | 260 | 1 | 1 | 400 | 260
数字式电热恒温水浴箱 | 400 | 260 | 1 | 3 | 1200 | 780
双道微量泵 | 600 | 390 | 2 | 2 | 1200 | 780
双道微量注射泵 | 600 | 390 | 66 | 62 | 37200 | 24180
双道注射泵 | 600 | 390 | 18 | 18 | 10800 | 7020
双通道注射泵 | 600 | 390 | 97 | 90 | 54000 | 35100
四道注射泵 | 1000 | 650 | 3 | 10 | 10000 | 6500
台式恒温箱 | 400 | 260 | 1 | 1 | 400 | 260
体外除颤监护仪 | 1500 | 975 | 1 | 1 | 1500 | 975
体重秤 | 180 | 117 | 1 | 1 | 180 | 117
微电脑采液控制器 | 148 | 96.2 | 5 | 5 | 740 | 481
微孔板恒温振荡器 | 640 | 416 | 2 | 2 | 1280 | 832
微量注射泵 | 400 | 260 | 66 | 65 | 26000 | 16900
微生物恒温培养箱 | 720 | 468 | 1 | 1 | 720 | 468
温度计 | 440 | 286 | 8 | 8 | 3520 | 2288
温湿度计 | 250 | 162.5 | 8 | 8 | 2000 | 1300
无创呼吸机 | 2000 | 1300 | 8 | 8 | 16000 | 10400
小动物呼吸机 | 2000 | 1300 | 7 | 7 | 14000 | 9100
小儿呼吸机 | 2000 | 1300 | 1 | 1 | 2000 | 1300
小鼠呼吸机（造模配合） | 2000 | 1300 | 1 | 1 | 2000 | 1300
新生儿呼吸机 | 2000 | 1300 | 1 | 1 | 2000 | 1300
血液保存箱 | 720 | 468 | 1 | 1 | 720 | 468
血液净化装置 | 2000 | 1300 | 1 | 1 | 2000 | 1300
血液冷藏箱 | 720 | 468 | 3 | 3 | 2160 | 1404
药品阴凉箱 | 720 | 468 | 1 | 1 | 720 | 468
医用 冷藏柜 | 720 | 468 | 1 | 1 | 720 | 468
医用冰箱 | 720 | 468 | 1 | 1 | 720 | 468
医用冰箱（2024年买的） | 720 | 468 | 1 | 1 | 720 | 468
医用冰箱温湿度远程报警传感器 | 500 | 325 | 1 | 1 | 500 | 325
医用低温保存箱 | 800 | 520 | 2 | 2 | 1600 | 1040
医用冷藏箱 | 720 | 468 | 12 | 11 | 7920 | 5148
医用冷藏箱（2-8度） | 720 | 468 | 2 | 2 | 1440 | 936
胰岛素泵 | 400 | 260 | 42 | 42 | 16800 | 10920
移液器 | 180 | 117 | 59 | 63 | 11340 | 7371
移液器套装 | 180 | 117 | 10 | 10 | 1800 | 1170
婴儿呼吸机 | 2000 | 1300 | 3 | 3 | 6000 | 3900
婴幼儿高频呼吸机 | 2000 | 1300 | 1 | 1 | 2000 | 1300
有创呼吸机 | 2000 | 1300 | 19 | 19 | 38000 | 24700
掌式无线彩色多普勒超声诊断系统 | 900 | 585 | 1 | 1 | 900 | 585
智能输液泵 | 400 | 260 | 1 | 1 | 400 | 260
注射泵 | 400 | 260 | 91 | 91 | 36400 | 23660
注射泵{单通道} | 400 | 260 | 2 | 2 | 800 | 520
转运呼吸机 | 2000 | 1300 | 1 | 1 | 2000 | 1300
综合型呼吸机 | 2000 | 1300 | 1 | 1 | 2000 | 1300
总计 |  |  | 1416 | 1443 | 1075000 | 708550

## 汇总 (2)打印 (2) (hidden)
桂林医学院附属医院计量仪器需检测清单
序号 | 所在部门 | 资产名称 | 外算检定费 | 内算检定费 | 数量 | 科室核对数量 | 外算检定费金额 | 内算检定费金额
1 | 病理科 | 标本冷藏柜 | 720 | 468 | 3 | 3 | 2160 | 1404
1 | 病理科 | 单道可调移液器 | 180 | 117 | 9 | 9 | 1620 | 1053
1 | 病理科 | 电热恒温干燥箱 | 640 | 416 | 1 | 1 | 640 | 416
1 | 病理科 | 电热恒温鼓风干燥箱 | 640 | 416 | 2 | 2 | 1280 | 832
1 | 病理科 | 恒温金属浴 | 720 | 468 | 1 | 1 | 720 | 468
1 | 病理科 | 生物安全柜 | 3000 | 1950 | 1 | 1 | 3000 | 1950
2 | 产科病区 | 电子婴儿秤 | 180 | 117 | 3 | 5 | 900 | 585
2 | 产科病区 | 全兼容智能输液泵 | 400 | 260 | 1 | 1 | 400 | 260
2 | 产科病区 | 输液泵 | 400 | 260 | 11 | 10 | 4000 | 2600
2 | 产科病区 | 微量注射泵 | 400 | 260 | 1 | 2 | 800 | 520
3 | 超声科 | 冰箱 | 800 | 520 | 1 | 1 | 800 | 520
3 | 超声科 | 彩色超声诊断系统 | 900 | 585 | 3 | 3 | 2700 | 1755
3 | 超声科 | 彩色多普勒超声诊断系统 | 900 | 585 | 2 | 2 | 1800 | 1170
3 | 超声科 | 彩色多普勒超声诊断仪 | 900 | 585 | 6 | 6 | 5400 | 3510
3 | 超声科 | 超声诊断设备 | 900 | 585 | 1 | 1 | 900 | 585
3 | 超声科 | 超声诊断系统 | 900 | 585 | 2 | 2 | 1800 | 1170
3 | 超声科 | 超声诊断仪 | 900 | 585 | 1 | 1 | 900 | 585
4 | 儿科病区 | 单道微量注射泵 | 400 | 260 | 3 | 3 | 1200 | 780
4 | 儿科病区 | 呼吸机 | 2000 | 1300 | 1 | 1 | 2000 | 1300
4 | 儿科病区 | 输液泵 | 400 | 260 | 12 | 12 | 4800 | 3120
4 | 儿科病区 | 双道微量注射泵 | 600 | 390 | 3 | 1 | 600 | 390
4 | 儿科病区 | 微量注射泵 | 400 | 260 | 10 | 8 | 3200 | 2080
4 | 儿科病区 | 无创呼吸机 | 2000 | 1300 | 1 | 1 | 2000 | 1300
4 | 儿科病区 | 注射泵 | 400 | 260 | 4 | 4 | 1600 | 1040
5 | 耳鼻咽喉头颈外科病区 | 冰箱 | 560 | 364 | 2 | 2 | 1120 | 728
6 | 放射科综合 | 冰箱 | 800 | 520 | 1 | 1 | 800 | 520
7 | 放射治疗科病区 | 恒温水箱 | 400 | 260 | 1 | 1 | 400 | 260
7 | 放射治疗科病区 | 生物安全柜 | 3000 | 1950 | 2 | 2 | 6000 | 3900
9 | 妇科病区 | 冰箱 | 800 | 520 | 1 | 1 | 800 | 520
9 | 妇科病区 | 全兼容输液泵 | 400 | 260 | 1 | 1 | 400 | 260
9 | 妇科病区 | 输液泵 | 400 | 260 | 1 | 1 | 400 | 260
9 | 妇科病区 | 双道微量注射泵 | 600 | 390 | 1 | 1 | 600 | 390
9 | 妇科病区 | 注射泵 | 400 | 260 | 1 | 1 | 400 | 260
10 | 肝胆胰外科病区 | 单道注射泵 | 400 | 260 | 3 | 3 | 1200 | 780
10 | 肝胆胰外科病区 | 电冰箱 | 720 | 468 | 2 | 2 | 1440 | 936
10 | 肝胆胰外科病区 | 呼吸机 | 2000 | 1300 | 2 | 2 | 4000 | 2600
10 | 肝胆胰外科病区 | 输液泵 | 400 | 260 | 3 | 1 | 400 | 260
11 | 骨科实验室 | 电热恒温水浴锅 | 400 | 260 | 1 | 1 | 400 | 260
11 | 骨科实验室 | 电子天平 | 680 | 442 | 1 | 1 | 680 | 442
11 | 骨科实验室 | 恒温水浴锅 | 400 | 260 | 1 | 1 | 400 | 260
11 | 骨科实验室 | 立式灭菌器 | 1250 | 812.5 | 1 | 1 | 1250 | 812.5
12 | 广西肝脏损伤与修复分子医学重点实验室 | 恒温培养箱 | 640 | 416 | 1 | 1 | 640 | 416
12 | 广西肝脏损伤与修复分子医学重点实验室 | 生化培养箱 | 840 | 546 | 1 | 1 | 840 | 546
13 | 核医学科PET/CT室 | 生物安全柜 | 3000 | 1950 | 1 | 1 | 3000 | 1950
14 | 核医学科病区 | 便携式彩色多普勒超声诊断仪 | 900 | 585 | 1 | 1 | 900 | 585
14 | 核医学科病区 | 彩色超声诊断仪 | 900 | 585 | 1 | 1 | 900 | 585
14 | 核医学科病区 | 除颤监护仪 | 1500 | 975 | 1 | 1 | 1500 | 975
14 | 核医学科病区 | 单通道注射泵 | 400 | 260 | 1 | 1 | 400 | 260
14 | 核医学科病区 | 电热恒温水浴锅 | 400 | 260 | 1 | 1 | 400 | 260
14 | 核医学科病区 | 电子天平1/10000 | 400 | 260 | 2 | 2 | 800 | 520
14 | 核医学科病区 | 电子天平1/100YP-2003 | 400 | 260 | 1 | 1 | 400 | 260
14 | 核医学科病区 | 多槽数显恒温水浴锅 | 400 | 260 | 2 | 2 | 800 | 520
14 | 核医学科病区 | 多用恒温箱 | 720 | 468 | 1 | 1 | 720 | 468
14 | 核医学科病区 | 二氧化碳培养箱 | 640 | 416 | 1 | 1 | 640 | 416
14 | 核医学科病区 | 固定移液器 | 180 | 117 | 1 | 1 | 180 | 117
14 | 核医学科病区 | 恒温金属浴加热器 | 400 | 260 | 1 | 1 | 400 | 260
14 | 核医学科病区 | 连续加样移液器 | 180 | 117 | 1 | 1 | 180 | 117
14 | 核医学科病区 | 酶标分析仪 | 910 | 591.5 | 1 | 1 | 910 | 591.5
14 | 核医学科病区 | 输液泵 | 400 | 260 | 3 | 2 | 800 | 520
14 | 核医学科病区 | 无创呼吸机 | 2000 | 1300 | 1 | 1 | 2000 | 1300
14 | 核医学科病区 | 小鼠呼吸机（造模配合） | 2000 | 1300 | 1 | 1 | 2000 | 1300
14 | 核医学科病区 | 药品阴凉箱 | 720 | 468 | 1 | 1 | 720 | 468
14 | 核医学科病区 | 医用冷藏箱 | 720 | 468 | 3 | 3 | 2160 | 1404
14 | 核医学科病区 | 注射泵 | 400 | 260 | 2 | 2 | 800 | 520
15 | 呼吸疾病实验室 | 超低温冰箱 | 800 | 520 | 1 | 1 | 800 | 520
15 | 呼吸疾病实验室 | 单道可调移液器 | 180 | 117 | 25 | 25 | 4500 | 2925
15 | 呼吸疾病实验室 | 低温保存箱 | 800 | 520 | 4 | 4 | 3200 | 2080
15 | 呼吸疾病实验室 | 电热恒温水浴锅 | 400 | 260 | 1 | 1 | 400 | 260
15 | 呼吸疾病实验室 | 二氧化碳培养箱 | 640 | 416 | 2 | 2 | 1280 | 832
15 | 呼吸疾病实验室 | 生化培养箱 | 840 | 546 | 1 | 1 | 840 | 546
15 | 呼吸疾病实验室 | 生物安全柜 | 3000 | 1950 | 2 | 2 | 6000 | 3900
15 | 呼吸疾病实验室 | 微孔板恒温振荡器 | 640 | 416 | 1 | 1 | 640 | 416
15 | 呼吸疾病实验室 | 小动物呼吸机 | 2000 | 1300 | 2 | 2 | 4000 | 2600
16 | 呼吸与危重症医学科病区 | 除颤监护仪 | 1500 | 975 | 1 | 1 | 1500 | 975
16 | 呼吸与危重症医学科病区 | 高端无创呼吸机 | 2000 | 1300 | 1 | 1 | 2000 | 1300
16 | 呼吸与危重症医学科病区 | 高频喷射呼吸机 | 2000 | 1300 | 1 | 1 | 2000 | 1300
16 | 呼吸与危重症医学科病区 | 呼吸机 | 2000 | 1300 | 9 | 9 | 18000 | 11700
16 | 呼吸与危重症医学科病区 | 输液泵 | 400 | 260 | 12 | 9 | 3600 | 2340
16 | 呼吸与危重症医学科病区 | 双道微量注射泵 | 600 | 390 | 3 | 3 | 1800 | 1170
16 | 呼吸与危重症医学科病区 | 双通道注射泵 | 600 | 390 | 12 | 12 | 7200 | 4680
16 | 呼吸与危重症医学科病区 | 无创呼吸机 | 2000 | 1300 | 1 | 1 | 2000 | 1300
16 | 呼吸与危重症医学科病区 | 有创呼吸机 | 2000 | 1300 | 8 | 8 | 16000 | 10400
16 | 呼吸与危重症医学科病区 | 注射泵 | 400 | 260 | 13 | 10 | 4000 | 2600
17 | 急诊创伤外科病区 | 除颤监护仪 | 1500 | 975 | 1 | 1 | 1500 | 975
17 | 急诊创伤外科病区 | 呼吸机 | 2000 | 1300 | 6 | 6 | 12000 | 7800
17 | 急诊创伤外科病区 | 输液泵 | 400 | 260 | 2 | 2 | 800 | 520
17 | 急诊创伤外科病区 | 注射泵 | 400 | 260 | 4 | 4 | 1600 | 1040
17 | 急诊创伤外科病区 | 转运呼吸机 | 2000 | 1300 | 1 | 1 | 2000 | 1300
18 | 急诊内科病区 | 便携式彩色多普勒超声诊断系统 | 900 | 585 | 1 | 1 | 900 | 585
18 | 急诊内科病区 | 肠内营养泵 | 400 | 260 | 3 | 3 | 1200 | 780
18 | 急诊内科病区 | 除颤监护仪 | 1500 | 975 | 6 | 6 | 9000 | 5850
18 | 急诊内科病区 | 单道微量注射泵 | 400 | 260 | 1 | 1 | 400 | 260
18 | 急诊内科病区 | 呼吸机 | 2000 | 1300 | 18 | 18 | 36000 | 23400
18 | 急诊内科病区 | 急救呼吸机 | 2000 | 1300 | 2 | 2 | 4000 | 2600
18 | 急诊内科病区 | 输液泵 | 400 | 260 | 1 | 1 | 400 | 260
18 | 急诊内科病区 | 双通道注射泵 | 600 | 390 | 26 | 24 | 14400 | 9360
18 | 急诊内科病区 | 无创呼吸机 | 2000 | 1300 | 3 | 3 | 6000 | 3900
18 | 急诊内科病区 | 掌式无线彩色多普勒超声诊断系统 | 900 | 585 | 1 | 1 | 900 | 585
19 | 脊柱外科病区住院 | 单道注射泵 | 400 | 260 | 2 | 2 | 800 | 520
19 | 脊柱外科病区住院 | 双道注射泵 | 600 | 390 | 1 | 1 | 600 | 390
20 | 健康体检中心综合 | 便捷式数字化彩色超声诊断仪 | 900 | 585 | 1 | 1 | 900 | 585
20 | 健康体检中心综合 | 便携式彩色多普勒超声诊断仪 | 900 | 585 | 1 | 2 | 1800 | 1170
20 | 健康体检中心综合 | 彩色超声诊断系统 | 900 | 585 | 1 | 1 | 900 | 585
20 | 健康体检中心综合 | 彩色多普勒超声诊断系统 | 900 | 585 | 1 | 2 | 1800 | 1170
20 | 健康体检中心综合 | 彩色多普勒超声诊断仪 | 900 | 585 | 4 | 5 | 4500 | 2925
20 | 健康体检中心综合 | 除颤监护仪 | 1500 | 975 | 3 | 3 | 4500 | 2925
20 | 健康体检中心综合 | 剪切波组织定量超声诊断仪 | 900 | 585 | 2 | 2 | 1800 | 1170
21 | 介入中心综合 | 冰箱 | 800 | 520 | 1 | 2 | 1600 | 1040
21 | 介入中心综合 | 除颤监护仪 | 1500 | 975 | 1 | 1 | 1500 | 975
21 | 介入中心综合 | 微量注射泵 | 400 | 260 | 1 | 1 | 400 | 260
21 | 介入中心综合 | 注射泵 | 400 | 260 | 2 | 2 | 800 | 520
22 | 康复医学科病区 | 冰箱 | 800 | 520 | 1 | 3 | 2400 | 1560
22 | 康复医学科病区 | 双道微量注射泵 | 600 | 390 | 1 | 1 | 600 | 390
| 健康体检中心综合 | 便携式彩色多普勒超声诊断仪 | 900 | 585 | 3 | 1 | 2700 | 1755
23 | 康复治疗部 | 便捷式数字化彩色超声诊断仪 | 900 | 585 | 1 | 1 | 900 | 585
24 | 口腔科病区 | 注射泵 | 400 | 260 | 2 | 2 | 800 | 520
25 | 老年病科病区 | 除颤监护仪 | 1500 | 975 | 1 | 1 | 1500 | 975
25 | 老年病科病区 | 单道微量注射泵 | 400 | 260 | 1 | 1 | 400 | 260
25 | 老年病科病区 | 输液泵 | 400 | 260 | 1 | 1 | 400 | 260
25 | 老年病科病区 | 双道微量注射泵 | 600 | 390 | 1 | 1 | 600 | 390
25 | 老年病科病区 | 双道注射泵 | 600 | 390 | 1 | 1 | 600 | 390
25 | 老年病科病区 | 微量注射泵 | 400 | 260 | 2 | 2 | 800 | 520
25 | 老年病科病区 | 胰岛素泵 | 400 | 260 | 3 | 3 | 1200 | 780
26 | 临床实验中心 | 八通道移液器 | 2160 | 1404 | 4 | 4 | 8640 | 5616
26 | 临床实验中心 | 超低温冰箱 | 800 | 520 | 1 | 1 | 800 | 520
26 | 临床实验中心 | 单道可调移液器 | 180 | 117 | 64 | 68 | 12240 | 7956
26 | 临床实验中心 | 单通道移液器 | 180 | 117 | 4 | 4 | 720 | 468
26 | 临床实验中心 | 电动大容量移液器 | 180 | 117 | 10 | 10 | 1800 | 1170
26 | 临床实验中心 | 电动移液器 | 180 | 117 | 1 | 1 | 180 | 117
26 | 临床实验中心 | 电子天平 | 680 | 442 | 1 | 1 | 680 | 442
26 | 临床实验中心 | 二氧化碳培养箱 | 640 | 416 | 6 | 4 | 2560 | 1664
26 | 临床实验中心 | 培养箱 | 640 | 416 | 6 | 6 | 3840 | 2496
26 | 临床实验中心 | 热盖型恒温混匀仪（金属浴） | 400 | 260 | 3 | 3 | 1200 | 780
26 | 临床实验中心 | 生化培养箱 | 840 | 546 | 2 | 2 | 1680 | 1092
26 | 临床实验中心 | 生物安全柜 | 3000 | 1950 | 18 | 18 | 54000 | 35100
26 | 临床实验中心 | 小动物呼吸机 | 2000 | 1300 | 4 | 4 | 8000 | 5200
26 | 临床实验中心 | 医用冷藏箱（2-8度） | 720 | 468 | 2 | 2 | 1440 | 936
26 | 临床实验中心 | 移液器套装 | 180 | 117 | 10 | 10 | 1800 | 1170
27 | 麻醉科 | B型超声诊断设备 | 900 | 585 | 1 | 1 | 900 | 585
27 | 麻醉科 | 变温水箱（美国） | 720 | 468 | 1 | 1 | 720 | 468
27 | 麻醉科 | 便携式彩色超声诊断系统 | 900 | 585 | 1 | 1 | 900 | 585
27 | 麻醉科 | 便携式彩色多普勒超声诊断仪 | 900 | 585 | 2 | 2 | 1800 | 1170
27 | 麻醉科 | 彩色超声诊断仪 | 900 | 585 | 1 | 1 | 900 | 585
27 | 麻醉科 | 除颤监护仪 | 1500 | 975 | 2 | 2 | 3000 | 1950
27 | 麻醉科 | 单道注射泵 | 400 | 260 | 4 | 4 | 1600 | 1040
27 | 麻醉科 | 高频喷射呼吸机 | 2000 | 1300 | 1 | 1 | 2000 | 1300
27 | 麻醉科 | 呼吸机 | 2000 | 1300 | 8 | 8 | 16000 | 10400
27 | 麻醉科 | 呼吸机(美国维拉） | 2000 | 1300 | 1 | 1 | 2000 | 1300
27 | 麻醉科 | 食道超声诊断仪 | 900 | 585 | 1 | 1 | 900 | 585
27 | 麻醉科 | 双道微量泵 | 600 | 390 | 1 | 1 | 600 | 390
27 | 麻醉科 | 双道微量注射泵 | 600 | 390 | 1 | 1 | 600 | 390
27 | 麻醉科 | 双道注射泵 | 600 | 390 | 5 | 5 | 3000 | 1950
27 | 麻醉科 | 双通道注射泵 | 600 | 390 | 4 | 4 | 2400 | 1560
27 | 麻醉科 | 体外除颤监护仪 | 1500 | 975 | 1 | 1 | 1500 | 975
27 | 麻醉科 | 微电脑采液控制器 | 148 | 96.2 | 3 | 3 | 444 | 288.6
27 | 麻醉科 | 医用低温保存箱 | 800 | 520 | 1 | 1 | 800 | 520
27 | 麻醉科 | 注射泵 | 400 | 260 | 26 | 26 | 10400 | 6760
28 | 泌尿外科二病区（肾移植病区） | 单通道注射泵 | 400 | 260 | 1 | 1 | 400 | 260
28 | 泌尿外科二病区（肾移植病区） | 输液泵 | 400 | 260 | 2 | 2 | 800 | 520
28 | 泌尿外科二病区（肾移植病区） | 双道注射泵 | 600 | 390 | 3 | 3 | 1800 | 1170
28 | 泌尿外科二病区（肾移植病区） | 血液净化装置 | 2000 | 1300 | 1 | 1 | 2000 | 1300
29 | 泌尿外科一病区 | 冰箱 | 800 | 520 | 1 | 1 | 800 | 520
29 | 泌尿外科一病区 | 恒温箱 | 400 | 260 | 1 | 1 | 400 | 260
29 | 泌尿外科一病区 | 输液泵 | 400 | 260 | 8 | 6 | 2400 | 1560
29 | 泌尿外科一病区 | 台式恒温箱 | 400 | 260 | 1 | 1 | 400 | 260
30 | 内分泌科病区 | 单道微量注射泵 | 400 | 260 | 5 | 4 | 1600 | 1040
30 | 内分泌科病区 | 双道微量注射泵 | 600 | 390 | 2 | 1 | 600 | 390
30 | 内分泌科病区 | 胰岛素泵 | 400 | 260 | 39 | 39 | 15600 | 10140
31 | 皮肤性病科病区 | 冰箱 | 800 | 520 | 1 | 1 | 800 | 520
31 | 皮肤性病科病区 | 电冰箱 | 720 | 468 | 1 | 1 | 720 | 468
31 | 皮肤性病科病区 | 霉菌培养箱 | 840 | 546 | 1 | 1 | 840 | 546
31 | 皮肤性病科病区 | 生物安全柜 | 3000 | 1950 | 1 | 1 | 3000 | 1950
31 | 皮肤性病科病区 | 微生物恒温培养箱 | 720 | 468 | 1 | 1 | 720 | 468
32 | 人体器官获取组织 | 便携式彩色超声诊断仪 | 900 | 585 | 1 | 1 | 900 | 585
32 | 人体器官获取组织 | 呼吸机 | 2000 | 1300 | 1 | 1 | 2000 | 1300
32 | 人体器官获取组织 | 输液泵 | 400 | 260 | 2 | 2 | 800 | 520
32 | 人体器官获取组织 | 双道注射泵 | 600 | 390 | 3 | 3 | 1800 | 1170
33 | 日间治疗专区病区 | 冰箱 | 800 | 520 | 1 | 1 | 800 | 520
33 | 日间治疗专区病区 | 除颤监护仪 | 1500 | 975 | 1 | 1 | 1500 | 975
33 | 日间治疗专区病区 | 生物安全柜 | 3000 | 1950 | 1 | 1 | 3000 | 1950
33 | 日间治疗专区病区 | 输液泵 | 400 | 260 | 2 | 2 | 800 | 520
33 | 日间治疗专区病区 | 微量注射泵 | 400 | 260 | 4 | 4 | 1600 | 1040
34 | 乳腺、甲状腺外科病区 | 便携式超声诊断仪 | 900 | 585 | 1 | 1 | 900 | 585
34 | 乳腺、甲状腺外科病区 | 彩色多普勒超声诊断仪 | 900 | 585 | 1 | 1 | 900 | 585
34 | 乳腺、甲状腺外科病区 | 超声诊断设备 | 900 | 585 | 1 | 1 | 900 | 585
34 | 乳腺、甲状腺外科病区 | 单道微量注射泵 | 400 | 260 | 1 | 6 | 2400 | 1560
34 | 乳腺、甲状腺外科病区 | 全兼容输液泵 | 400 | 260 | 1 | 1 | 400 | 260
34 | 乳腺、甲状腺外科病区 | 输液泵 | 400 | 260 | 1 | 1 | 400 | 260
35 | 神经科学实验室 | 电热恒温培养箱 | 640 | 416 | 1 | 1 | 640 | 416
35 | 神经科学实验室 | 电子天平 | 680 | 442 | 1 | 1 | 680 | 442
35 | 神经科学实验室 | 恒温混匀仪 | 400 | 260 | 2 | 2 | 800 | 520
35 | 神经科学实验室 | 恒温金属浴 | 720 | 468 | 1 | 1 | 720 | 468
35 | 神经科学实验室 | 精密蠕动泵 | 400 | 260 | 1 | 1 | 400 | 260
35 | 神经科学实验室 | 可调移液器 | 180 | 117 | 5 | 5 | 900 | 585
35 | 神经科学实验室 | 移液器 | 180 | 117 | 16 | 16 | 2880 | 1872
36 | 神经内科病区 | 肠内营养泵 | 400 | 260 | 2 | 2 | 800 | 520
36 | 神经内科病区 | 呼吸机 | 2000 | 1300 | 4 | 4 | 8000 | 5200
36 | 神经内科病区 | 输液泵 | 400 | 260 | 6 | 4 | 1600 | 1040
36 | 神经内科病区 | 双通道注射泵 | 600 | 390 | 12 | 11 | 6600 | 4290
36 | 神经内科病区 | 有创呼吸机 | 2000 | 1300 | 3 | 3 | 6000 | 3900
36 | 神经内科病区 | 注射泵 | 400 | 260 | 4 | 7 | 2800 | 1820
37 | 神经外科病区 | 肠内输注泵 | 400 | 260 | 3 | 3 | 1200 | 780
37 | 神经外科病区 | 肠内营养泵 | 400 | 260 | 3 | 3 | 1200 | 780
37 | 神经外科病区 | 单道注射泵 | 400 | 260 | 3 | 8 | 3200 | 2080
37 | 神经外科病区 | 呼吸机 | 2000 | 1300 | 3 | 7 | 14000 | 9100
37 | 神经外科病区 | 急救呼吸机 | 2000 | 1300 | 1 | 1 | 2000 | 1300
37 | 神经外科病区 | 输液泵 | 400 | 260 | 6 | 6 | 2400 | 1560
37 | 神经外科病区 | 双道微量注射泵 | 600 | 390 | 6 | 6 | 3600 | 2340
37 | 神经外科病区 | 注射泵 | 400 | 260 | 5 | 5 | 2000 | 1300
38 | 生殖中心 | 冰箱 | 800 | 520 | 4 | 4 | 3200 | 2080
38 | 生殖中心 | 彩色多普勒超声诊断仪 | 900 | 585 | 1 | 1 | 900 | 585
38 | 生殖中心 | 超声诊断仪 | 900 | 585 | 2 | 2 | 1800 | 1170
38 | 生殖中心 | 电动移液器 | 180 | 117 | 2 | 2 | 360 | 234
38 | 生殖中心 | 电热恒温培养箱 | 640 | 416 | 1 | 1 | 640 | 416
38 | 生殖中心 | 电子天平 | 680 | 442 | 1 | 1 | 680 | 442
38 | 生殖中心 | 二氧化碳培养箱 | 640 | 416 | 7 | 7 | 4480 | 2912
38 | 生殖中心 | 工作站(配恒温热台) | 640 | 416 | 2 | 2 | 1280 | 832
38 | 生殖中心 | 恒温试管架 | 640 | 416 | 2 | 2 | 1280 | 832
38 | 生殖中心 | 恒温水槽 | 400 | 260 | 1 | 1 | 400 | 260
38 | 生殖中心 | 恒温水浴箱 | 400 | 260 | 2 | 2 | 800 | 520
38 | 生殖中心 | 精密移液器 | 180 | 117 | 4 | 4 | 720 | 468
38 | 生殖中心 | 冷藏冷冻柜 | 720 | 468 | 1 | 1 | 720 | 468
38 | 生殖中心 | 培养箱用温度计 | 440 | 286 | 6 | 6 | 2640 | 1716
38 | 生殖中心 | 全数字化彩色多普勒超声诊断仪 | 900 | 585 | 1 | 1 | 900 | 585
38 | 生殖中心 | 全自动酶标仪 | 910 | 591.5 | 1 | 1 | 910 | 591.5
38 | 生殖中心 | 温度计 | 440 | 286 | 8 | 8 | 3520 | 2288
38 | 生殖中心 | 温湿度计 | 250 | 162.5 | 8 | 8 | 2000 | 1300
38 | 生殖中心 | 医用 冷藏柜 | 720 | 468 | 1 | 1 | 720 | 468
38 | 生殖中心 | 医用冰箱（2024年买的） | 720 | 468 | 1 | 1 | 720 | 468
38 | 生殖中心 | 医用冷藏箱 | 720 | 468 | 1 | 1 | 720 | 468
39 | 输血科 | 冰箱 | 800 | 520 | 1 | 1 | 800 | 520
39 | 输血科 | 低温冰箱 | 800 | 520 | 2 | 2 | 1600 | 1040
39 | 输血科 | 低温贮血冰箱 | 800 | 520 | 1 | 1 | 800 | 520
39 | 输血科 | 恒温摆动保存箱 | 640 | 416 | 1 | 1 | 640 | 416
39 | 输血科 | 微电脑采液控制器 | 148 | 96.2 | 1 | 1 | 148 | 96.2
39 | 输血科 | 血液保存箱 | 720 | 468 | 1 | 1 | 720 | 468
39 | 输血科 | 血液冷藏箱 | 720 | 468 | 2 | 2 | 1440 | 936
39 | 输血科 | 医用冷藏箱 | 720 | 468 | 1 | 1 | 720 | 468
40 | 四肢创伤手外科病区 | 微量注射泵 | 400 | 260 | 1 | 1 | 400 | 260
41 | 疼痛科病区 | 彩色超声诊断设备 | 900 | 585 | 1 | 1 | 900 | 585
41 | 疼痛科病区 | 恒温蜡疗仪 | 400 | 260 | 1 | 1 | 400 | 260
41 | 疼痛科病区 | 输液泵 | 400 | 260 | 1 | 1 | 400 | 260
41 | 疼痛科病区 | 微电脑采液控制器 | 148 | 96.2 | 1 | 1 | 148 | 96.2
42 | 消化内科病区 | 单道微量注射泵 | 400 | 260 | 5 | 1 | 400 | 260
42 | 消化内科病区 | 双道微量注射泵 | 600 | 390 | 3 | 2 | 1200 | 780
42 | 消化内科病区 | 注射泵 | 400 | 260 | 4 | 4 | 1600 | 1040
43 | 消化内科内镜室 | 冰箱 | 800 | 520 | 1 | 1 | 800 | 520
43 | 消化内科内镜室 | 电热恒温培养箱 | 640 | 416 | 1 | 1 | 640 | 416
43 | 消化内科内镜室 | 生物安全柜 | 3000 | 1950 | 1 | 1 | 3000 | 1950
44 | 小儿外科病区 | 输液泵 | 400 | 260 | 4 | 4 | 1600 | 1040
45 | 心血管内科二病区住院 | 除颤监护仪 | 1500 | 975 | 1 | 1 | 1500 | 975
45 | 心血管内科二病区住院 | 单道注射泵 | 400 | 260 | 3 | 3 | 1200 | 780
45 | 心血管内科二病区住院 | 单通道注射泵 | 400 | 260 | 3 | 3 | 1200 | 780
45 | 心血管内科二病区住院 | 呼吸机 | 2000 | 1300 | 1 | 1 | 2000 | 1300
45 | 心血管内科二病区住院 | 输液泵 | 400 | 260 | 4 | 4 | 1600 | 1040
45 | 心血管内科二病区住院 | 双道微量注射泵 | 600 | 390 | 3 | 3 | 1800 | 1170
45 | 心血管内科二病区住院 | 双通道注射泵 | 600 | 390 | 3 | 3 | 1800 | 1170
46 | 心血管内科一病区住院 | 冰箱 | 800 | 520 | 1 | 1 | 800 | 520
46 | 心血管内科一病区住院 | 单通道注射泵 | 400 | 260 | 1 | 1 | 400 | 260
46 | 心血管内科一病区住院 | 输液泵 | 400 | 260 | 16 | 14 | 5600 | 3640
46 | 心血管内科一病区住院 | 双道注射泵 | 600 | 390 | 1 | 1 | 600 | 390
46 | 心血管内科一病区住院 | 微量注射泵 | 400 | 260 | 4 | 4 | 1600 | 1040
46 | 心血管内科一病区住院 | 注射泵 | 400 | 260 | 11 | 11 | 4400 | 2860
46 | 心血管内科一病区住院 | 综合型呼吸机 | 2000 | 1300 | 1 | 1 | 2000 | 1300
47 | 心脏大血管外科病区 | 单道注射泵 | 400 | 260 | 3 | 3 | 1200 | 780
47 | 心脏大血管外科病区 | 呼吸机 | 2000 | 1300 | 2 | 2 | 4000 | 2600
47 | 心脏大血管外科病区 | 鸟牌呼吸机 | 2000 | 1300 | 1 | 1 | 2000 | 1300
47 | 心脏大血管外科病区 | 输液泵 | 400 | 260 | 2 | 2 | 800 | 520
47 | 心脏大血管外科病区 | 双道微量注射泵 | 600 | 390 | 7 | 7 | 4200 | 2730
47 | 心脏大血管外科病区 | 双道注射泵 | 600 | 390 | 2 | 2 | 1200 | 780
47 | 心脏大血管外科病区 | 双通道注射泵 | 600 | 390 | 17 | 17 | 10200 | 6630
47 | 心脏大血管外科病区 | 微量注射泵 | 400 | 260 | 1 | 1 | 400 | 260
47 | 心脏大血管外科病区 | 有创呼吸机 | 2000 | 1300 | 3 | 3 | 6000 | 3900
47 | 心脏大血管外科病区 | 注射泵 | 400 | 260 | 2 | 2 | 800 | 520
48 | 新生儿科病区 | 便携式彩色超声诊断仪探头 | 900 | 585 | 1 | 1 | 900 | 585
48 | 新生儿科病区 | 冰箱 | 800 | 520 | 1 | 1 | 800 | 520
48 | 新生儿科病区 | 除颤监护仪 | 1500 | 975 | 1 | 1 | 1500 | 975
48 | 新生儿科病区 | 电子天平 | 680 | 442 | 1 | 1 | 680 | 442
48 | 新生儿科病区 | 呼吸机 | 2000 | 1300 | 4 | 4 | 8000 | 5200
48 | 新生儿科病区 | 输液泵 | 400 | 260 | 15 | 15 | 6000 | 3900
48 | 新生儿科病区 | 双道微量注射泵 | 600 | 390 | 21 | 21 | 12600 | 8190
48 | 新生儿科病区 | 体重秤 | 180 | 117 | 1 | 1 | 180 | 117
48 | 新生儿科病区 | 微量注射泵 | 400 | 260 | 23 | 23 | 9200 | 5980
48 | 新生儿科病区 | 无创呼吸机 | 2000 | 1300 | 2 | 2 | 4000 | 2600
48 | 新生儿科病区 | 小儿呼吸机 | 2000 | 1300 | 1 | 1 | 2000 | 1300
48 | 新生儿科病区 | 新生儿呼吸机 | 2000 | 1300 | 1 | 1 | 2000 | 1300
48 | 新生儿科病区 | 婴儿呼吸机 | 2000 | 1300 | 3 | 3 | 6000 | 3900
48 | 新生儿科病区 | 婴幼儿高频呼吸机 | 2000 | 1300 | 1 | 1 | 2000 | 1300
48 | 新生儿科病区 | 注射泵 | 400 | 260 | 3 | 3 | 1200 | 780
48 | 新生儿科病区 | 注射泵{单通道} | 400 | 260 | 2 | 2 | 800 | 520
49 | 胸外科病区 | 冰箱 | 800 | 520 | 1 | 1 | 800 | 520
49 | 胸外科病区 | 呼吸机 | 2000 | 1300 | 3 | 3 | 6000 | 3900
49 | 胸外科病区 | 输液泵 | 400 | 260 | 2 | 2 | 800 | 520
49 | 胸外科病区 | 双道微量注射泵 | 600 | 390 | 3 | 3 | 1800 | 1170
49 | 胸外科病区 | 双通道注射泵 | 600 | 390 | 13 | 13 | 7800 | 5070
49 | 胸外科病区 | 微量注射泵 | 400 | 260 | 2 | 2 | 800 | 520
49 | 胸外科病区 | 有创呼吸机 | 2000 | 1300 | 3 | 3 | 6000 | 3900
50 | 血管介入科病区 | 冰箱 | 800 | 520 | 1 | 1 | 800 | 520
50 | 血管介入科病区 | 单道微量注射泵 | 400 | 260 | 1 | 1 | 400 | 260
50 | 血管介入科病区 | 双道微量泵 | 600 | 390 | 1 | 1 | 600 | 390
51 | 血液内科病区 | 生物安全柜 | 3000 | 1950 | 3 | 3 | 9000 | 5850
51 | 血液内科病区 | 输液泵 | 400 | 260 | 9 | 7 | 2800 | 1820
51 | 血液内科病区 | 微量注射泵 | 400 | 260 | 8 | 8 | 3200 | 2080
51 | 血液内科病区 | 血液冷藏箱 | 720 | 468 | 1 | 1 | 720 | 468
51 | 血液内科病区 | 智能输液泵 | 400 | 260 | 1 | 1 | 400 | 260
52 | 眼科病区 | 冰箱 | 560 | 364 | 1 | 1 | 560 | 364
55 | 药学部临床药学 | 霉菌培养箱 | 840 | 546 | 1 | 1 | 840 | 546
55 | 药学部临床药学 | 移液器 | 180 | 117 | 4 | 4 | 720 | 468
56 | 药学部中心药房 | 医用冷藏箱 | 720 | 468 | 2 | 2 | 1440 | 936
57 | 医院感控管理科 | 冰箱 | 800 | 520 | 1 | 1 | 800 | 520
57 | 医院感控管理科 | 电热恒温三用水箱 | 400 | 260 | 1 | 1 | 400 | 260
57 | 医院感控管理科 | 恒温培养箱 | 640 | 416 | 1 | 1 | 640 | 416
57 | 医院感控管理科 | 生物安全柜 | 3000 | 1950 | 1 | 1 | 3000 | 1950
58 | 遗传与精准医学实验室 | 超低温冰箱 | 800 | 520 | 1 | 2 | 1600 | 1040
58 | 遗传与精准医学实验室 | 单道可调移液器 | 180 | 117 | 21 | 19 | 3420 | 2223
58 | 遗传与精准医学实验室 | 低温保存箱 | 800 | 520 | 2 | 2 | 1600 | 1040
58 | 遗传与精准医学实验室 | 电冰箱 | 720 | 468 | 1 | 6 | 4320 | 2808
58 | 遗传与精准医学实验室 | 电动移液控制器 | 180 | 117 | 1 | 1 | 180 | 117
58 | 遗传与精准医学实验室 | 电热恒温培养箱 | 640 | 416 | 1 | 1 | 640 | 416
58 | 遗传与精准医学实验室 | 电热恒温水浴箱 | 400 | 260 | 2 | 2 | 800 | 520
58 | 遗传与精准医学实验室 | 电子天平 | 680 | 442 | 1 | 1 | 680 | 442
58 | 遗传与精准医学实验室 | 二氧化碳培养箱 | 640 | 416 | 2 | 2 | 1280 | 832
58 | 遗传与精准医学实验室 | 干式恒温器 | 720 | 468 | 2 | 2 | 1440 | 936
58 | 遗传与精准医学实验室 | 恒温水浴锅 | 400 | 260 | 1 | 1 | 400 | 260
58 | 遗传与精准医学实验室 | 可调移液器 | 180 | 117 | 2 | 2 | 360 | 234
58 | 遗传与精准医学实验室 | 冷藏冷冻箱 | 800 | 520 | 1 | 5 | 4000 | 2600
58 | 遗传与精准医学实验室 | 立式灭菌器 | 1250 | 812.5 | 1 | 1 | 1250 | 812.5
58 | 遗传与精准医学实验室 | 生物安全柜 | 3000 | 1950 | 3 | 4 | 12000 | 7800
58 | 遗传与精准医学实验室 | 数显式电热恒温三用水箱 | 400 | 260 | 1 | 1 | 400 | 260
58 | 遗传与精准医学实验室 | 数字式电热恒温水浴箱 | 400 | 260 | 1 | 3 | 1200 | 780
58 | 遗传与精准医学实验室 | 微孔板恒温振荡器 | 640 | 416 | 1 | 1 | 640 | 416
58 | 遗传与精准医学实验室 | 医用冰箱 | 720 | 468 | 1 | 1 | 720 | 468
58 | 遗传与精准医学实验室 | 医用冷藏箱 | 720 | 468 | 4 | 3 | 2160 | 1404
58 | 遗传与精准医学实验室 | 移液器 | 180 | 117 | 21 | 25 | 4500 | 2925
59 | 营养科办公室 | 肠内营养泵 | 400 | 260 | 2 | 2 | 800 | 520
59 | 营养科办公室 | 电子天平 | 680 | 442 | 1 | 1 | 680 | 442
59 | 营养科办公室 | 精密电子天平 | 680 | 442 | 1 | 1 | 680 | 442
60 | 预防保健科门诊 | 电冰箱 | 720 | 468 | 1 | 1 | 720 | 468
60 | 预防保健科门诊 | 医用冰箱温湿度远程报警传感器 | 500 | 325 | 1 | 1 | 500 | 325
61 | 整形美容部 | 输液泵 | 400 | 260 | 3 | 3 | 1200 | 780
61 | 整形美容部 | 双道微量注射泵 | 600 | 390 | 2 | 2 | 1200 | 780
61 | 整形美容部 | 注射泵 | 400 | 260 | 2 | 2 | 800 | 520
62 | 中心实验室 | 便携式彩色多普勒超声诊断仪 | 900 | 585 | 1 | 1 | 900 | 585
62 | 中心实验室 | 单道可调移液器 | 180 | 117 | 8 | 4 | 720 | 468
62 | 中心实验室 | 电子天平 | 680 | 442 | 1 | 1 | 680 | 442
62 | 中心实验室 | 二氧化碳培养箱 | 640 | 416 | 4 | 3 | 1920 | 1248
62 | 中心实验室 | 恒温金属浴 | 720 | 468 | 1 | 1 | 720 | 468
62 | 中心实验室 | 恒温气浴振荡器 | 640 | 416 | 6 | 6 | 3840 | 2496
62 | 中心实验室 | 恒温水浴箱 | 400 | 260 | 2 | 2 | 800 | 520
62 | 中心实验室 | 恒温振荡摇床 | 640 | 416 | 1 | 1 | 640 | 416
62 | 中心实验室 | 小动物呼吸机 | 2000 | 1300 | 1 | 1 | 2000 | 1300
62 | 中心实验室 | 医用低温保存箱 | 800 | 520 | 1 | 1 | 800 | 520
63 | 中医科病区 | 双道微量注射泵 | 600 | 390 | 2 | 2 | 1200 | 780
63 | 中医科病区 | 微量注射泵 | 400 | 260 | 2 | 2 | 800 | 520
64 | 肿瘤内科病区 | 冰箱 | 800 | 520 | 1 | 1 | 800 | 520
64 | 肿瘤内科病区 | 单道微量注射泵 | 400 | 260 | 2 | 1 | 400 | 260
64 | 肿瘤内科病区 | 生物安全柜 | 3000 | 1950 | 1 | 1 | 3000 | 1950
64 | 肿瘤内科病区 | 输液泵 | 400 | 260 | 2 | 1 | 400 | 260
65 | 肿瘤研究所 | 电动加样枪 | 180 | 117 | 2 | 2 | 360 | 234
65 | 肿瘤研究所 | 电热恒温培养箱 | 640 | 416 | 1 | 1 | 640 | 416
65 | 肿瘤研究所 | 电子天平 | 680 | 442 | 1 | 1 | 680 | 442
65 | 肿瘤研究所 | 干式恒温器 | 720 | 468 | 1 | 1 | 720 | 468
65 | 肿瘤研究所 | 十二道移液器 | 2160 | 1404 | 2 | 2 | 4320 | 2808
65 | 肿瘤研究所 | 医用冷藏箱 | 720 | 468 | 1 | 1 | 720 | 468
65 | 肿瘤研究所 | 移液器 | 180 | 117 | 18 | 18 | 3240 | 2106
66 | 重症医学科二病区住院 | 冰箱 | 800 | 520 | 1 | 1 | 800 | 520
66 | 重症医学科二病区住院 | 彩色多普勒超声诊断仪 | 900 | 585 | 1 | 1 | 900 | 585
66 | 重症医学科二病区住院 | 肠内营养泵 | 400 | 260 | 3 | 3 | 1200 | 780
66 | 重症医学科二病区住院 | 床旁输注工作站 | 400 | 260 | 1 | 14 | 5600 | 3640
66 | 重症医学科二病区住院 | 单道注射泵 | 400 | 260 | 20 | 11 | 4400 | 2860
66 | 重症医学科二病区住院 | 呼吸机 | 2000 | 1300 | 21 | 24 | 48000 | 31200
66 | 重症医学科二病区住院 | 连续性血液净化机 | 2000 | 1300 | 1 | 2 | 4000 | 2600
66 | 重症医学科二病区住院 | 六道注射泵 | 1400 |  | 2 | 7 |  | 9800
66 | 重症医学科二病区住院 | 输液泵 | 400 | 260 | 12 | 21 | 8400 | 5460
66 | 重症医学科二病区住院 | 双通道注射泵 | 600 | 390 | 5 | 1 | 600 | 390
66 | 重症医学科二病区住院 | 四道注射泵 | 1000 | 650 | 3 | 10 | 10000 | 6500
67 | 重症医学科一病区住院 | 便携式彩色超声诊断系统 | 900 | 585 | 1 | 1 | 900 | 585
67 | 重症医学科一病区住院 | 便携式彩色多普勒超声诊断仪 | 900 | 585 | 1 | 1 | 900 | 585
67 | 重症医学科一病区住院 | 肠内营养泵 | 400 | 260 | 2 | 2 | 800 | 520
67 | 重症医学科一病区住院 | 单道注射泵 | 400 | 260 | 30 | 30 | 12000 | 7800
67 | 重症医学科一病区住院 | 多通道输注工作站 | 400 | 260 | 9 | 9 | 3600 | 2340
67 | 重症医学科一病区住院 | 呼吸机 | 2000 | 1300 | 43 | 43 | 86000 | 55900
67 | 重症医学科一病区住院 | 呼吸机（雷鸟牌） | 2000 | 1300 | 1 | 1 | 2000 | 1300
67 | 重症医学科一病区住院 | 呼吸机（美国维拉）及附件 | 2000 | 1300 | 1 | 1 | 2000 | 1300
67 | 重症医学科一病区住院 | 连续性血液净化机 | 2000 | 1300 | 2 | 2 | 4000 | 2600
67 | 重症医学科一病区住院 | 输液泵 | 400 | 260 | 14 | 14 | 5600 | 3640
67 | 重症医学科一病区住院 | 双道微量注射泵 | 600 | 390 | 5 | 5 | 3000 | 1950
67 | 重症医学科一病区住院 | 双道注射泵 | 600 | 390 | 2 | 2 | 1200 | 780
67 | 重症医学科一病区住院 | 双通道注射泵 | 600 | 390 | 5 | 5 | 3000 | 1950
67 | 重症医学科一病区住院 | 微量注射泵 | 400 | 260 | 7 | 7 | 2800 | 1820
67 | 重症医学科一病区住院 | 有创呼吸机 | 2000 | 1300 | 2 | 2 | 4000 | 2600
67 | 重症医学科一病区住院 | 注射泵 | 400 | 260 | 6 | 6 | 2400 | 1560
68 | 综合科（医疗保健病区）住院 | 冰箱 | 800 | 520 | 1 | 1 | 800 | 520
68 | 综合科（医疗保健病区）住院 | 除颤监护仪 | 1500 | 975 | 1 | 1 | 1500 | 975
68 | 综合科（医疗保健病区）住院 | 单道微量注射泵 | 400 | 260 | 2 | 2 | 800 | 520
68 | 综合科（医疗保健病区）住院 | 输液泵 | 400 | 260 | 1 | 2 | 800 | 520
68 | 综合科（医疗保健病区）住院 | 双道微量注射泵 | 600 | 390 | 2 | 2 | 1200 | 780
| 合计 | [5 empty] | 1075000 | 708550
签字： 时间：

## 汇总 (2)修改总 (hidden)
桂林医学院附属医院计量仪器需检测清单
序号 | 所在部门 | 资产名称 | 外算检定费 | 内算检定费 | 数量 | 科室核对数量 | 外算检定费金额 | 内算检定费金额 | 备注
1 | 病理科 | 标本冷藏柜 | 720 | 468 | 3 | 3 | 2160 | 1404
1 | 病理科 | 单道可调移液器 | 180 | 117 | 9 | 9 | 1620 | 1053
1 | 病理科 | 电热恒温干燥箱 | 640 | 416 | 1 | 1 | 640 | 416
1 | 病理科 | 电热恒温鼓风干燥箱 | 640 | 416 | 2 | 2 | 1280 | 832
1 | 病理科 | 恒温金属浴 | 720 | 468 | 1 | 1 | 720 | 468
1 | 病理科 | 生物安全柜 | 3000 | 1950 | 1 | 1 | 3000 | 1950
2 | 产科病区 | 电子婴儿秤 | 180 | 117 | 3 | 5 | 900 | 585
2 | 产科病区 | 全兼容智能输液泵 | 400 | 260 | 1 | 1 | 400 | 260
2 | 产科病区 | 输液泵 | 400 | 260 | 11 | 10 | 4000 | 2600
2 | 产科病区 | 微量注射泵 | 400 | 260 | 1 | 2 | 800 | 520
3 | 超声科 | 冰箱 | 800 | 520 | 1 | 1 | 800 | 520
3 | 超声科 | 彩色超声诊断系统 | 900 | 585 | 3 | 3 | 2700 | 1755
3 | 超声科 | 彩色多普勒超声诊断系统 | 900 | 585 | 2 | 2 | 1800 | 1170
3 | 超声科 | 彩色多普勒超声诊断仪 | 900 | 585 | 6 | 6 | 5400 | 3510
3 | 超声科 | 超声诊断设备 | 900 | 585 | 1 | 1 | 900 | 585
3 | 超声科 | 超声诊断系统 | 900 | 585 | 2 | 2 | 1800 | 1170
3 | 超声科 | 超声诊断仪 | 900 | 585 | 3 | 3 | 2700 | 1755
4 | 儿科病区 | 单道微量注射泵 | 400 | 260 | 3 | 3 | 1200 | 780
4 | 儿科病区 | 呼吸机 | 2000 | 1300 | 1 | 1 | 2000 | 1300
4 | 儿科病区 | 输液泵 | 400 | 260 | 12 | 12 | 4800 | 3120
4 | 儿科病区 | 双道微量注射泵 | 600 | 390 | 3 | 1 | 600 | 390
4 | 儿科病区 | 微量注射泵 | 400 | 260 | 10 | 8 | 3200 | 2080
4 | 儿科病区 | 无创呼吸机 | 2000 | 1300 | 1 | 1 | 2000 | 1300
4 | 儿科病区 | 注射泵 | 400 | 260 | 4 | 4 | 1600 | 1040
5 | 耳鼻咽喉头颈外科病区 | 冰箱 | 560 | 364 | 2 | 2 | 1120 | 728
6 | 放射科综合 | 冰箱 | 800 | 520 | 1 | 1 | 800 | 520
7 | 放射治疗科病区 | RFA-300基本三维水箱 | 暂时检不了（桂林检测所） | / | 1 | 1
7 | 放射治疗科病区 | 标准测量水箱 | 暂时检不了（桂林检测所） | / | 1 | 1
7 | 放射治疗科病区 | 单道微量注射泵 | 400 | 260 | 1 | 0 | 0 | 0 | 已检测
7 | 放射治疗科病区 | 恒温水箱 | 400 | 260 | 1 | 1 | 400 | 260
7 | 放射治疗科病区 | 生物安全柜 | 3000 | 1950 | 2 | 2 | 6000 | 3900
7 | 放射治疗科病区 | 输液泵 | 400 | 260 | 1 | 0 | 0 | 0 | 已检测
7 | 放射治疗科病区 | 双道微量注射泵 | 600 | 390 | 1 | 0 | 0 | 0 | 已检测
8 | 风湿免疫科病区 | 便携式彩色多普勒超声诊断仪 | 900 | 585 | 1 | 0 | 0 | 0 | 已检测
8 | 风湿免疫科病区 | 单道微量注射泵 | 400 | 260 | 2 | 0 | 0 | 0 | 已检测
8 | 风湿免疫科病区 | 输液泵 | 400 | 260 | 1 | 0 | 0 | 0 | 已检测
8 | 风湿免疫科病区 | 双道微量注射泵 | 600 | 390 | 1 | 0 | 0 | 0 | 已检测
9 | 妇科病区 | 冰箱 | 800 | 520 | 1 | 1 | 800 | 520
9 | 妇科病区 | 全兼容输液泵 | 400 | 260 | 1 | 1 | 400 | 260
9 | 妇科病区 | 输液泵 | 400 | 260 | 1 | 1 | 400 | 260
9 | 妇科病区 | 双道微量注射泵 | 600 | 390 | 1 | 1 | 600 | 390
9 | 妇科病区 | 注射泵 | 400 | 260 | 1 | 1 | 400 | 260
10 | 肝胆胰外科病区 | 超声诊断仪 | 900 | 585 | 1 | 0 | 0 | 0 | 已检测
10 | 肝胆胰外科病区 | 单道注射泵 | 400 | 260 | 3 | 3 | 1200 | 780
10 | 肝胆胰外科病区 | 电冰箱 | 720 | 468 | 2 | 2 | 1440 | 936
10 | 肝胆胰外科病区 | 呼吸机 | 2000 | 1300 | 2 | 2 | 4000 | 2600
10 | 肝胆胰外科病区 | 输液泵 | 400 | 260 | 3 | 1 | 400 | 260
10 | 肝胆胰外科病区 | 双管恒速注射泵 | 600 | 390 | 1 | 0 | 0 | 0 | 已检测
10 | 肝胆胰外科病区 | 注射泵 | 400 | 260 | 1 | 0 | 0 | 0 | 已检测
11 | 骨科实验室 | 电热恒温水浴锅 | 400 | 260 | 1 | 1 | 400 | 260
11 | 骨科实验室 | 电子天平 | 680 | 442 | 1 | 1 | 680 | 442
11 | 骨科实验室 | 恒温水浴锅 | 400 | 260 | 1 | 1 | 400 | 260
11 | 骨科实验室 | 立式灭菌器 | 1250 | 812.5 | 1 | 1 | 1250 | 812.5
12 | 广西肝脏损伤与修复分子医学重点实验室 | 恒温培养箱 | 640 | 416 | 1 | 1 | 640 | 416
12 | 广西肝脏损伤与修复分子医学重点实验室 | 生化培养箱 | 840 | 546 | 1 | 1 | 840 | 546
13 | 核医学科PET/CT室 | 生物安全柜 | 3000 | 1950 | 1 | 1 | 3000 | 1950
14 | 核医学科病区 | 便携式彩色多普勒超声诊断仪 | 900 | 585 | 1 | 1 | 900 | 585
14 | 核医学科病区 | 彩色超声诊断仪 | 900 | 585 | 1 | 1 | 900 | 585
14 | 核医学科病区 | 除颤监护仪 | 1500 | 975 | 1 | 1 | 1500 | 975
14 | 核医学科病区 | 单通道注射泵 | 400 | 260 | 1 | 1 | 400 | 260
14 | 核医学科病区 | 电热恒温水浴锅 | 400 | 260 | 1 | 1 | 400 | 260
14 | 核医学科病区 | 电子天平1/10000 | 400 | 260 | 2 | 2 | 800 | 520
14 | 核医学科病区 | 电子天平1/100YP-2003 | 400 | 260 | 1 | 1 | 400 | 260
14 | 核医学科病区 | 多槽数显恒温水浴锅 | 400 | 260 | 2 | 2 | 800 | 520
14 | 核医学科病区 | 多用恒温箱 | 720 | 468 | 1 | 1 | 720 | 468
14 | 核医学科病区 | 二氧化碳培养箱 | 640 | 416 | 1 | 1 | 640 | 416
14 | 核医学科病区 | 固定移液器 | 180 | 117 | 1 | 1 | 180 | 117
14 | 核医学科病区 | 恒温金属浴加热器 | 400 | 260 | 1 | 1 | 400 | 260
14 | 核医学科病区 | 连续加样移液器 | 180 | 117 | 1 | 1 | 180 | 117
14 | 核医学科病区 | 酶标分析仪 | 910 | 591.5 | 1 | 1 | 910 | 591.5
14 | 核医学科病区 | 输液泵 | 400 | 260 | 3 | 2 | 800 | 520
14 | 核医学科病区 | 微量单道注射泵 | 400 | 260 | 1 | 0 | 0 | 0 | 已检测
14 | 核医学科病区 | 微量注射泵 | 400 | 260 | 1 | 0 | 0 | 0 | 已检测
14 | 核医学科病区 | 无创呼吸机 | 2000 | 1300 | 1 | 1 | 2000 | 1300
14 | 核医学科病区 | 小鼠呼吸机（造模配合） | 2000 | 1300 | 1 | 1 | 2000 | 1300
14 | 核医学科病区 | 药品阴凉箱 | 720 | 468 | 1 | 1 | 720 | 468
14 | 核医学科病区 | 医用冷藏箱 | 720 | 468 | 3 | 3 | 2160 | 1404
14 | 核医学科病区 | 真空泵 | 暂时检不了（桂林市检测所） | / | 1 | 1
14 | 核医学科病区 | 注射泵 | 400 | 260 | 2 | 2 | 800 | 520
14 | 核医学科病区 | 活度计 | 暂时检不了（桂林市检测所） |  | 13 | 13
14 | 核医学科病区 | x辐射防护仪器 | 暂时检不了（桂林市检测所） |  | 1 | 1
14 | 核医学科病区 | 辐射剂量测量仪
14 | 核医学科病区 | 伽马计数仪 | 暂时检不了（桂林市检测所）
14 | 核医学科病区 | 放射性表面污染仪 | 暂时检不了（桂林检测所） |  | 5 | 5
15 | 呼吸疾病实验室 | 超低温冰箱 | 800 | 520 | 1 | 1 | 800 | 520
15 | 呼吸疾病实验室 | 单道可调移液器 | 180 | 117 | 25 | 25 | 4500 | 2925
15 | 呼吸疾病实验室 | 低温保存箱 | 800 | 520 | 4 | 4 | 3200 | 2080
15 | 呼吸疾病实验室 | 电热恒温水浴锅 | 400 | 260 | 1 | 1 | 400 | 260
15 | 呼吸疾病实验室 | 二氧化碳培养箱 | 640 | 416 | 2 | 2 | 1280 | 832
15 | 呼吸疾病实验室 | 生化培养箱 | 840 | 546 | 1 | 1 | 840 | 546
15 | 呼吸疾病实验室 | 生物安全柜 | 3000 | 1950 | 2 | 2 | 6000 | 3900
15 | 呼吸疾病实验室 | 微孔板恒温振荡器 | 640 | 416 | 1 | 1 | 640 | 416
15 | 呼吸疾病实验室 | 微型台式真空泵 | 暂时检不了（桂林市检测所） | / | 2 | 2
15 | 呼吸疾病实验室 | 小动物呼吸机 | 2000 | 1300 | 2 | 2 | 4000 | 2600
16 | 呼吸与危重症医学科病区 | 除颤监护仪 | 1500 | 975 | 1 | 1 | 1500 | 975
16 | 呼吸与危重症医学科病区 | 单道微量注射泵 | 400 | 260 | 1 | 0 | 0 | 0 | 已检测
16 | 呼吸与危重症医学科病区 | 高端无创呼吸机 | 2000 | 1300 | 1 | 1 | 2000 | 1300
16 | 呼吸与危重症医学科病区 | 高频喷射呼吸机 | 2000 | 1300 | 1 | 1 | 2000 | 1300
16 | 呼吸与危重症医学科病区 | 呼吸机 | 2000 | 1300 | 9 | 9 | 18000 | 11700
16 | 呼吸与危重症医学科病区 | 输液泵 | 400 | 260 | 12 | 9 | 3600 | 2340
16 | 呼吸与危重症医学科病区 | 双道微量注射泵 | 600 | 390 | 3 | 3 | 1800 | 1170
16 | 呼吸与危重症医学科病区 | 双通道注射泵 | 600 | 390 | 12 | 12 | 7200 | 4680
16 | 呼吸与危重症医学科病区 | 微量注射泵 | 400 | 260 | 1 | 0 | 0 | 0 | 已检测
16 | 呼吸与危重症医学科病区 | 无创呼吸机 | 2000 | 1300 | 1 | 1 | 2000 | 1300
16 | 呼吸与危重症医学科病区 | 医用超声诊断仪超声源 | 900 | 585 | 1 | 0 | 0 | 0 | 已检测
16 | 呼吸与危重症医学科病区 | 有创呼吸机 | 2000 | 1300 | 8 | 8 | 16000 | 10400
16 | 呼吸与危重症医学科病区 | 注射泵 | 400 | 260 | 13 | 10 | 4000 | 2600
17 | 急诊创伤外科病区 | 除颤监护仪 | 1500 | 975 | 1 | 1 | 1500 | 975
17 | 急诊创伤外科病区 | 呼吸机 | 2000 | 1300 | 6 | 6 | 12000 | 7800
17 | 急诊创伤外科病区 | 输液泵 | 400 | 260 | 2 | 2 | 800 | 520
17 | 急诊创伤外科病区 | 注射泵 | 400 | 260 | 4 | 4 | 1600 | 1040
17 | 急诊创伤外科病区 | 转运呼吸机 | 2000 | 1300 | 1 | 1 | 2000 | 1300
18 | 急诊内科病区 | 便携式彩色多普勒超声诊断系统 | 900 | 585 | 1 | 1 | 900 | 585
18 | 急诊内科病区 | 肠内营养泵 | 400 | 260 | 3 | 3 | 1200 | 780
18 | 急诊内科病区 | 除颤监护仪 | 1500 | 975 | 6 | 6 | 9000 | 5850
18 | 急诊内科病区 | 单道微量注射泵 | 400 | 260 | 1 | 1 | 400 | 260
18 | 急诊内科病区 | 呼吸机 | 2000 | 1300 | 18 | 18 | 36000 | 23400
18 | 急诊内科病区 | 急救呼吸机 | 2000 | 1300 | 2 | 2 | 4000 | 2600
18 | 急诊内科病区 | 全数字彩色多普勒超声诊断系统 | 900 | 585 | 1 | 0 | 0 | 0 | 已检测
18 | 急诊内科病区 | 输液泵 | 400 | 260 | 1 | 1 | 400 | 260
18 | 急诊内科病区 | 双通道注射泵 | 600 | 390 | 26 | 24 | 14400 | 9360
18 | 急诊内科病区 | 微量输注泵 | 400 | 260 | 1 | 0 | 0 | 0 | 已检测
18 | 急诊内科病区 | 微量注射泵 | 400 | 260 | 1 | 0 | 0 | 0 | 已检测
18 | 急诊内科病区 | 无创呼吸机 | 2000 | 1300 | 3 | 3 | 6000 | 3900
18 | 急诊内科病区 | 掌式无线彩色多普勒超声诊断系统 | 900 | 585 | 1 | 1 | 900 | 585
19 | 脊柱外科病区住院 | 单道注射泵 | 400 | 260 | 2 | 2 | 800 | 520
19 | 脊柱外科病区住院 | 双道注射泵 | 600 | 390 | 1 | 1 | 600 | 390
20 | 健康体检中心综合 | 便捷式数字化彩色超声诊断仪 | 900 | 585 | 1 | 1 | 900 | 585
20 | 健康体检中心综合 | 便携式彩色多普勒超声诊断仪 | 900 | 585 | 1 | 2 | 1800 | 1170
20 | 健康体检中心综合 | 彩色超声诊断系统 | 900 | 585 | 1 | 1 | 900 | 585
20 | 健康体检中心综合 | 彩色多普勒超声诊断系统 | 900 | 585 | 1 | 2 | 1800 | 1170
20 | 健康体检中心综合 | 彩色多普勒超声诊断仪 | 900 | 585 | 4 | 5 | 4500 | 2925
20 | 健康体检中心综合 | 除颤监护仪 | 1500 | 975 | 3 | 3 | 4500 | 2925
20 | 健康体检中心综合 | 剪切波组织定量超声诊断仪 | 900 | 585 | 2 | 2 | 1800 | 1170
21 | 介入中心综合 | 冰箱 | 800 | 520 | 1 | 2 | 1600 | 1040
21 | 介入中心综合 | 除颤监护仪 | 1500 | 975 | 1 | 1 | 1500 | 975
21 | 介入中心综合 | 微量注射泵 | 400 | 260 | 1 | 1 | 400 | 260
21 | 介入中心综合 | 注射泵 | 400 | 260 | 2 | 2 | 800 | 520
22 | 康复医学科病区 | 冰箱 | 800 | 520 | 1 | 3 | 2400 | 1560
22 | 康复医学科病区 | 双道微量注射泵 | 600 | 390 | 1 | 1 | 600 | 390
23 | 康复治疗部 | 便捷式数字化彩色超声诊断仪 | 900 | 585 | 1 | 1 | 900 | 585
24 | 口腔科病区 | 注射泵 | 400 | 260 | 2 | 2 | 800 | 520
25 | 老年病科病区 | 除颤监护仪 | 1500 | 975 | 1 | 1 | 1500 | 975
25 | 老年病科病区 | 单道微量注射泵 | 400 | 260 | 1 | 1 | 400 | 260
25 | 老年病科病区 | 输液泵 | 400 | 260 | 1 | 1 | 400 | 260
25 | 老年病科病区 | 双道微量注射泵 | 600 | 390 | 1 | 1 | 600 | 390
25 | 老年病科病区 | 双道注射泵 | 600 | 390 | 1 | 1 | 600 | 390
25 | 老年病科病区 | 微量注射泵 | 400 | 260 | 2 | 2 | 800 | 520
25 | 老年病科病区 | 胰岛素泵 | 400 | 260 | 3 | 3 | 1200 | 780
26 | 临床实验中心 | 八通道移液器 | 2160 | 1404 | 4 | 4 | 8640 | 5616
26 | 临床实验中心 | 超低温冰箱 | 800 | 520 | 1 | 1 | 800 | 520 | （临桂科学实验中心5楼）广西肝脏损伤与修复分子医学重点实验室
26 | 临床实验中心 | 单道可调移液器 | 180 | 117 | 64 | 68 | 12240 | 7956
26 | 临床实验中心 | 单通道移液器 | 180 | 117 | 4 | 4 | 720 | 468
26 | 临床实验中心 | 电动大容量移液器 | 180 | 117 | 10 | 10 | 1800 | 1170 | 有5套在神内，有5套在肝胆
26 | 临床实验中心 | 电动移液器 | 180 | 117 | 1 | 1 | 180 | 117 | 科教楼6楼肝胆实验室
26 | 临床实验中心 | 电子天平 | 680 | 442 | 1 | 1 | 680 | 442 | 在乐群校区10号楼606
26 | 临床实验中心 | 二氧化碳培养箱 | 640 | 416 | 6 | 4 | 2560 | 1664
26 | 临床实验中心 | 培养箱 | 640 | 416 | 6 | 6 | 3840 | 2496 | 在神经科学实验室
26 | 临床实验中心 | 热盖型恒温混匀仪（金属浴） | 400 | 260 | 3 | 3 | 1200 | 780
26 | 临床实验中心 | 生化培养箱 | 840 | 546 | 2 | 2 | 1680 | 1092
26 | 临床实验中心 | 生物安全柜 | 3000 | 1950 | 18 | 18 | 54000 | 35100
26 | 临床实验中心 | 小动物呼吸机 | 2000 | 1300 | 4 | 4 | 8000 | 5200
26 | 临床实验中心 | 医用冷藏箱（2-8度） | 720 | 468 | 2 | 2 | 1440 | 936
26 | 临床实验中心 | 移液器套装 | 180 | 117 | 10 | 10 | 1800 | 1170 | 有5套在神内，有5套在肝胆
27 | 麻醉科 | B型超声诊断设备 | 900 | 585 | 1 | 1 | 900 | 585
27 | 麻醉科 | 变温水箱（美国） | 720 | 468 | 1 | 1 | 720 | 468
27 | 麻醉科 | 便携式彩色超声诊断系统 | 900 | 585 | 1 | 1 | 900 | 585
27 | 麻醉科 | 便携式彩色多普勒超声诊断仪 | 900 | 585 | 2 | 2 | 1800 | 1170
27 | 麻醉科 | 彩色超声诊断仪 | 900 | 585 | 1 | 1 | 900 | 585
27 | 麻醉科 | 除颤监护仪 | 1500 | 975 | 2 | 2 | 3000 | 1950
27 | 麻醉科 | 单道注射泵 | 400 | 260 | 4 | 4 | 1600 | 1040
27 | 麻醉科 | 高频喷射呼吸机 | 2000 | 1300 | 1 | 1 | 2000 | 1300
27 | 麻醉科 | 呼吸机 | 2000 | 1300 | 8 | 8 | 16000 | 10400
27 | 麻醉科 | 呼吸机(美国维拉） | 2000 | 1300 | 1 | 1 | 2000 | 1300
27 | 麻醉科 | 麻醉机、呼吸机内部回路消毒机 | 暂时检不了（桂林市检测所） | / | 1 | 1
27 | 麻醉科 | 食道超声诊断仪 | 900 | 585 | 1 | 1 | 900 | 585
27 | 麻醉科 | 双道微量泵 | 600 | 390 | 1 | 1 | 600 | 390
27 | 麻醉科 | 双道微量注射泵 | 600 | 390 | 1 | 1 | 600 | 390
27 | 麻醉科 | 双道注射泵 | 600 | 390 | 5 | 5 | 3000 | 1950
27 | 麻醉科 | 双通道注射泵 | 600 | 390 | 4 | 4 | 2400 | 1560
27 | 麻醉科 | 体外除颤监护仪 | 1500 | 975 | 1 | 1 | 1500 | 975
27 | 麻醉科 | 微电脑采液控制器 | 148 | 96.2 | 3 | 3 | 444 | 288.6
27 | 麻醉科 | 血液回收机 | 暂时检不了（桂林市检测所） | / | 2 | 2
27 | 麻醉科 | 医用低温保存箱 | 800 | 520 | 1 | 1 | 800 | 520
27 | 麻醉科 | 注射泵 | 400 | 260 | 26 | 26 | 10400 | 6760
27 | 麻醉科 | 自体血液回收机 | 0 | 0 | 1 | 1 | 0 | 0
28 | 泌尿外科二病区（肾移植病区） | 单通道注射泵 | 400 | 260 | 1 | 1 | 400 | 260
28 | 泌尿外科二病区（肾移植病区） | 输液泵 | 400 | 260 | 2 | 2 | 800 | 520
28 | 泌尿外科二病区（肾移植病区） | 双道注射泵 | 600 | 390 | 3 | 3 | 1800 | 1170
28 | 泌尿外科二病区（肾移植病区） | 血液净化装置 | 2000 | 1300 | 1 | 1 | 2000 | 1300
29 | 泌尿外科一病区 | 冰箱 | 800 | 520 | 1 | 1 | 800 | 520
29 | 泌尿外科一病区 | 恒温箱 | 400 | 260 | 1 | 1 | 400 | 260
29 | 泌尿外科一病区 | 输液泵 | 400 | 260 | 8 | 6 | 2400 | 1560
29 | 泌尿外科一病区 | 双道微量注射泵 | 600 | 390 | 1 | 0 | 0 | 0 | 无资产
29 | 泌尿外科一病区 | 台式恒温箱 | 400 | 260 | 1 | 1 | 400 | 260
30 | 内分泌科病区 | 单道微量注射泵 | 400 | 260 | 5 | 4 | 1600 | 1040
30 | 内分泌科病区 | 输液泵 | 400 | 260 | 2 | 0 | 0 | 0 | 无资产
30 | 内分泌科病区 | 双道微量注射泵 | 600 | 390 | 2 | 1 | 600 | 390
30 | 内分泌科病区 | 胰岛素泵 | 400 | 260 | 39 | 39 | 15600 | 10140
31 | 皮肤性病科病区 | 冰箱 | 800 | 520 | 1 | 1 | 800 | 520
31 | 皮肤性病科病区 | 单道微量注射泵 | 400 | 260 | 2 | 0 | 0 | 0 | 无资产
31 | 皮肤性病科病区 | 电冰箱 | 720 | 468 | 1 | 1 | 720 | 468
31 | 皮肤性病科病区 | 霉菌培养箱 | 840 | 546 | 1 | 1 | 840 | 546
31 | 皮肤性病科病区 | 生物安全柜 | 3000 | 1950 | 1 | 1 | 3000 | 1950
31 | 皮肤性病科病区 | 微生物恒温培养箱 | 720 | 468 | 1 | 1 | 720 | 468
32 | 人体器官获取组织 | 医用超声诊断仪超声源 | 900 | 585 | 1 | 0 | 0 | 0 | 已检测
32 | 人体器官获取组织 | 便携式彩色超声诊断仪 | 900 | 585 | 1 | 1 | 900 | 585
32 | 人体器官获取组织 | 呼吸机 | 2000 | 1300 | 1 | 1 | 2000 | 1300
32 | 人体器官获取组织 | 输液泵 | 400 | 260 | 2 | 2 | 800 | 520
32 | 人体器官获取组织 | 双道注射泵 | 600 | 390 | 3 | 3 | 1800 | 1170
33 | 日间治疗专区病区 | 冰箱 | 800 | 520 | 1 | 1 | 800 | 520
33 | 日间治疗专区病区 | 除颤监护仪 | 1500 | 975 | 1 | 1 | 1500 | 975
33 | 日间治疗专区病区 | 生物安全柜 | 3000 | 1950 | 1 | 1 | 3000 | 1950
33 | 日间治疗专区病区 | 输液泵 | 400 | 260 | 2 | 2 | 800 | 520
33 | 日间治疗专区病区 | 微量注射泵 | 400 | 260 | 4 | 4 | 1600 | 1040
34 | 乳腺、甲状腺外科病区 | 便携式超声诊断仪 | 900 | 585 | 1 | 1 | 900 | 585
34 | 乳腺、甲状腺外科病区 | 彩色多普勒超声诊断仪 | 900 | 585 | 1 | 1 | 900 | 585
34 | 乳腺、甲状腺外科病区 | 超声诊断设备 | 900 | 585 | 1 | 1 | 900 | 585
34 | 乳腺、甲状腺外科病区 | 单道微量注射泵 | 400 | 260 | 1 | 6 | 2400 | 1560
34 | 乳腺、甲状腺外科病区 | 全兼容输液泵 | 400 | 260 | 1 | 1 | 400 | 260
34 | 乳腺、甲状腺外科病区 | 输液泵 | 400 | 260 | 1 | 1 | 400 | 260
35 | 神经科学实验室 | 电热恒温培养箱 | 640 | 416 | 1 | 1 | 640 | 416
35 | 神经科学实验室 | 电子天平 | 680 | 442 | 1 | 1 | 680 | 442
35 | 神经科学实验室 | 恒温混匀仪 | 400 | 260 | 2 | 2 | 800 | 520
35 | 神经科学实验室 | 恒温金属浴 | 720 | 468 | 1 | 1 | 720 | 468
35 | 神经科学实验室 | 精密蠕动泵 | 400 | 260 | 1 | 1 | 400 | 260
35 | 神经科学实验室 | 可调移液器 | 180 | 117 | 5 | 5 | 900 | 585
35 | 神经科学实验室 | 移液器 | 180 | 117 | 16 | 16 | 2880 | 1872
36 | 神经内科病区 | 肠内营养泵 | 400 | 260 | 2 | 2 | 800 | 520
36 | 神经内科病区 | 单道微量注射泵 | 400 | 260 | 1 | 0 | 0 | 0 | 已检测
36 | 神经内科病区 | 呼吸机 | 2000 | 1300 | 4 | 4 | 8000 | 5200
36 | 神经内科病区 | 输液泵 | 400 | 260 | 6 | 4 | 1600 | 1040
36 | 神经内科病区 | 双通道注射泵 | 600 | 390 | 12 | 11 | 6600 | 4290
36 | 神经内科病区 | 有创呼吸机 | 2000 | 1300 | 3 | 3 | 6000 | 3900
36 | 神经内科病区 | 注射泵 | 400 | 260 | 4 | 7 | 2800 | 1820
36 | 神经内科病区 | 转运呼吸机 | 2000 | 1300 | 1 | 0 | 0 | 0 | 已检测
37 | 神经外科病区 | 肠内输注泵 | 400 | 260 | 3 | 3 | 1200 | 780
37 | 神经外科病区 | 肠内营养泵 | 400 | 260 | 3 | 3 | 1200 | 780
37 | 神经外科病区 | 单道注射泵 | 400 | 260 | 3 | 8 | 3200 | 2080
37 | 神经外科病区 | 呼吸机 | 2000 | 1300 | 3 | 7 | 14000 | 9100
37 | 神经外科病区 | 呼吸机（美国维拉） | 2000 | 1300 | 1 | 0 | 0 | 0 | 已检测
37 | 神经外科病区 | 急救呼吸机 | 2000 | 1300 | 1 | 1 | 2000 | 1300
37 | 神经外科病区 | 输液泵 | 400 | 260 | 6 | 6 | 2400 | 1560
37 | 神经外科病区 | 双道微量注射泵 | 600 | 390 | 6 | 6 | 3600 | 2340
37 | 神经外科病区 | 注射泵 | 400 | 260 | 5 | 5 | 2000 | 1300
38 | 生殖中心 | voc检测仪 | 暂时检不了（桂林市检测所） | 暂时检不了（桂林市检测所） | 1 | 1
38 | 生殖中心 | 冰箱 | 800 | 520 | 4 | 4 | 3200 | 2080
38 | 生殖中心 | 彩色多普勒超声诊断仪 | 900 | 585 | 1 | 1 | 900 | 585
38 | 生殖中心 | 超声诊断仪 | 900 | 585 | 2 | 2 | 1800 | 1170
38 | 生殖中心 | 尘埃粒子检测仪 | (空白) | (空白) | 1 | 1
38 | 生殖中心 | 电动移液器 | 180 | 117 | 2 | 2 | 360 | 234
38 | 生殖中心 | 电热恒温培养箱 | 640 | 416 | 1 | 1 | 640 | 416
38 | 生殖中心 | 电子天平 | 680 | 442 | 1 | 1 | 680 | 442
38 | 生殖中心 | 电子血压计 | (空白) | (空白) | 1 | 1
38 | 生殖中心 | 多参数监护仪 | (空白) | (空白) | 4 | 4
38 | 生殖中心 | 二氧化碳检测仪 | (空白) | (空白) | 2 | 2
38 | 生殖中心 | 二氧化碳培养箱 | 640 | 416 | 7 | 7 | 4480 | 2912
38 | 生殖中心 | 工作站(配恒温热台) | 640 | 416 | 2 | 2 | 1280 | 832
38 | 生殖中心 | 恒温试管架 | 640 | 416 | 2 | 2 | 1280 | 832
38 | 生殖中心 | 恒温水槽 | 400 | 260 | 1 | 1 | 400 | 260
38 | 生殖中心 | 恒温水浴箱 | 400 | 260 | 2 | 2 | 800 | 520
38 | 生殖中心 | 精密移液器 | 180 | 117 | 4 | 4 | 720 | 468
38 | 生殖中心 | 冷藏冷冻柜 | (空白) | (空白) | 1 | 1
38 | 生殖中心 | 培养箱用温度计 | (空白) | (空白) | 6 | 6
38 | 生殖中心 | 全数字化彩色多普勒超声诊断仪 | 900 | 585 | 1 | 1 | 900 | 585
38 | 生殖中心 | 全自动酶标仪 | (空白) | (空白) | 1 | 1
38 | 生殖中心 | 水银血压计 | (空白) | (空白) | 1 | 1
38 | 生殖中心 | 温度计 | (空白) | (空白) | 8 | 8
38 | 生殖中心 | 温湿度计 | (空白) | (空白) | 8 | 8
38 | 生殖中心 | 医用 冷藏柜 | (空白) | (空白) | 1 | 1
38 | 生殖中心 | 医用冰箱（2024年买的） | (空白) | (空白) | 1 | 1
38 | 生殖中心 | 医用冷藏箱 | 720 | 468 | 1 | 1 | 720 | 468
39 | 输血科 | 摆动式全温血液运输箱 | 暂时检不了（桂林市检测所） | / | 1 | 1
39 | 输血科 | 冰箱 | 800 | 520 | 1 | 1 | 800 | 520
39 | 输血科 | 戴安娜专用离心机 | 0 | 0 | 1 | 1 | 0 | 0
39 | 输血科 | 低速平衡离心机 | 0 | 0 | 1 | 1 | 0 | 0
39 | 输血科 | 低温冰箱 | 800 | 520 | 2 | 2 | 1600 | 1040
39 | 输血科 | 低温贮血冰箱 | 800 | 520 | 1 | 1 | 800 | 520
39 | 输血科 | 恒温摆动保存箱 | 640 | 416 | 1 | 1 | 640 | 416
39 | 输血科 | 生物洗涤离心机 | 暂时检不了（桂林市检测所） | / | 1 | 1
39 | 输血科 | 微电脑采液控制器 | 148 | 96.2 | 1 | 1 | 148 | 96.2
39 | 输血科 | 微电脑离心机 | 暂时检不了（桂林市检测所） | / | 1 | 1
39 | 输血科 | 血液保存箱 | 720 | 468 | 1 | 1 | 720 | 468
39 | 输血科 | 血液冷藏箱 | 720 | 468 | 2 | 2 | 1440 | 936
39 | 输血科 | 血液细胞洗涤离心机 | 暂时检不了（桂林市检测所） | / | 1 | 1
39 | 输血科 | 血液运输箱 | 暂时检不了（桂林市检测所） | / | 2 | 2
39 | 输血科 | 医用冷藏箱 | 720 | 468 | 1 | 1 | 720 | 468
39 | 输血科 | 医用离心机 | 0 | 0 | 1 | 1 | 0 | 0
40 | 四肢创伤手外科病区 | 微量注射泵 | 400 | 260 | 1 | 1 | 400 | 260
41 | 疼痛科病区 | 彩色超声诊断设备 | 900 | 585 | 1 | 1 | 900 | 585
41 | 疼痛科病区 | 恒温蜡疗仪 | 400 | 260 | 1 | 1 | 400 | 260
41 | 疼痛科病区 | 输液泵 | 400 | 260 | 1 | 1 | 400 | 260
41 | 疼痛科病区 | 微电脑采液控制器 | 148 | 96.2 | 1 | 1 | 148 | 96.2
42 | 消化内科病区 | 单道微量注射泵 | 400 | 260 | 5 | 1 | 400 | 260
42 | 消化内科病区 | 双道微量注射泵 | 600 | 390 | 3 | 2 | 1200 | 780
42 | 消化内科病区 | 注射泵 | 400 | 260 | 4 | 4 | 1600 | 1040
43 | 消化内科内镜室 | 冰箱 | 800 | 520 | 1 | 1 | 800 | 520
43 | 消化内科内镜室 | 电热恒温培养箱 | 640 | 416 | 1 | 1 | 640 | 416
43 | 消化内科内镜室 | 生物安全柜 | 3000 | 1950 | 1 | 1 | 3000 | 1950
43 | 消化内科内镜室 | 碳13呼吸测定分析仪 | (空白) | (空白) | 1 | 1
43 | 消化内科内镜室 | 荧光免疫分析仪 | (空白) | (空白) | 1 | 1
44 | 小儿外科病区 | 输液泵 | 400 | 260 | 4 | 4 | 1600 | 1040
45 | 心血管内科二病区住院 | 除颤监护仪 | 1500 | 975 | 1 | 1 | 1500 | 975
45 | 心血管内科二病区住院 | 单道注射泵 | 400 | 260 | 3 | 3 | 1200 | 780
45 | 心血管内科二病区住院 | 单通道注射泵 | 400 | 260 | 3 | 3 | 1200 | 780
45 | 心血管内科二病区住院 | 呼吸机 | 2000 | 1300 | 1 | 1 | 2000 | 1300
45 | 心血管内科二病区住院 | 输液泵 | 400 | 260 | 4 | 4 | 1600 | 1040
45 | 心血管内科二病区住院 | 双道微量注射泵 | 600 | 390 | 3 | 3 | 1800 | 1170
45 | 心血管内科二病区住院 | 双通道注射泵 | 600 | 390 | 3 | 3 | 1800 | 1170
46 | 心血管内科一病区住院 | 冰箱 | 800 | 520 | 1 | 1 | 800 | 520
46 | 心血管内科一病区住院 | 单通道注射泵 | 400 | 260 | 1 | 1 | 400 | 260
46 | 心血管内科一病区住院 | 输液泵 | 400 | 260 | 16 | 14 | 5600 | 3640
46 | 心血管内科一病区住院 | 双道注射泵 | 600 | 390 | 1 | 1 | 600 | 390
46 | 心血管内科一病区住院 | 双通道注射泵 | 600 | 390 | 2 | 0 | 0 | 0 | 已检测
46 | 心血管内科一病区住院 | 微量注射泵 | 400 | 260 | 4 | 4 | 1600 | 1040
46 | 心血管内科一病区住院 | 注射泵 | 400 | 260 | 11 | 11 | 4400 | 2860
46 | 心血管内科一病区住院 | 综合型呼吸机 | 2000 | 1300 | 1 | 1 | 2000 | 1300
47 | 心脏大血管外科病区 | 单道注射泵 | 400 | 260 | 3 | 3 | 1200 | 780
47 | 心脏大血管外科病区 | 呼吸机 | 2000 | 1300 | 2 | 2 | 4000 | 2600
47 | 心脏大血管外科病区 | 鸟牌呼吸机 | 2000 | 1300 | 1 | 1 | 2000 | 1300
47 | 心脏大血管外科病区 | 输液泵 | 400 | 260 | 2 | 2 | 800 | 520
47 | 心脏大血管外科病区 | 双道微量注射泵 | 600 | 390 | 7 | 7 | 4200 | 2730
47 | 心脏大血管外科病区 | 双道注射泵 | 600 | 390 | 2 | 2 | 1200 | 780
47 | 心脏大血管外科病区 | 双通道注射泵 | 600 | 390 | 17 | 17 | 10200 | 6630
47 | 心脏大血管外科病区 | 微量注射泵 | 400 | 260 | 1 | 1 | 400 | 260
47 | 心脏大血管外科病区 | 有创呼吸机 | 2000 | 1300 | 3 | 3 | 6000 | 3900
47 | 心脏大血管外科病区 | 注射泵 | 400 | 260 | 2 | 2 | 800 | 520
48 | 新生儿科病区 | 便携式彩色超声诊断仪探头 | 900 | 585 | 1 | 1 | 900 | 585
48 | 新生儿科病区 | 冰箱 | 800 | 520 | 1 | 1 | 800 | 520
48 | 新生儿科病区 | 除颤监护仪 | 1500 | 975 | 1 | 1 | 1500 | 975
48 | 新生儿科病区 | 电子天平 | 680 | 442 | 1 | 1 | 680 | 442
48 | 新生儿科病区 | 呼吸机 | 2000 | 1300 | 4 | 4 | 8000 | 5200
48 | 新生儿科病区 | 输液泵 | 400 | 260 | 15 | 15 | 6000 | 3900
48 | 新生儿科病区 | 双道微量注射泵 | 600 | 390 | 21 | 21 | 12600 | 8190
48 | 新生儿科病区 | 体重秤 | 180 | 117 | 1 | 1 | 180 | 117
48 | 新生儿科病区 | 微量注射泵 | 400 | 260 | 23 | 23 | 9200 | 5980
48 | 新生儿科病区 | 无创呼吸机 | 2000 | 1300 | 2 | 2 | 4000 | 2600
48 | 新生儿科病区 | 小儿呼吸机 | 2000 | 1300 | 1 | 1 | 2000 | 1300
48 | 新生儿科病区 | 新生儿呼吸机 | 2000 | 1300 | 1 | 1 | 2000 | 1300
48 | 新生儿科病区 | 婴儿呼吸机 | 2000 | 1300 | 3 | 3 | 6000 | 3900
48 | 新生儿科病区 | 婴幼儿高频呼吸机 | 2000 | 1300 | 1 | 1 | 2000 | 1300
48 | 新生儿科病区 | 注射泵 | 400 | 260 | 3 | 3 | 1200 | 780
48 | 新生儿科病区 | 注射泵{单通道} | 400 | 260 | 2 | 2 | 800 | 520
49 | 胸外科病区 | 冰箱 | 800 | 520 | 1 | 1 | 800 | 520
49 | 胸外科病区 | 呼吸机 | 2000 | 1300 | 3 | 3 | 6000 | 3900
49 | 胸外科病区 | 输液泵 | 400 | 260 | 2 | 2 | 800 | 520
49 | 胸外科病区 | 双道微量注射泵 | 600 | 390 | 3 | 3 | 1800 | 1170
49 | 胸外科病区 | 双通道注射泵 | 600 | 390 | 13 | 13 | 7800 | 5070
49 | 胸外科病区 | 微量注射泵 | 400 | 260 | 2 | 2 | 800 | 520
49 | 胸外科病区 | 有创呼吸机 | 2000 | 1300 | 3 | 3 | 6000 | 3900
50 | 血管介入科病区 | 冰箱 | 800 | 520 | 1 | 1 | 800 | 520
50 | 血管介入科病区 | 单道微量注射泵 | 400 | 260 | 1 | 1 | 400 | 260
50 | 血管介入科病区 | 输液泵 | 400 | 260 | 1 | 0 | 0 | 0 | 已检测
50 | 血管介入科病区 | 双道微量泵 | 600 | 390 | 1 | 1 | 600 | 390
50 | 血管介入科病区 | 双道微量注射泵 | 600 | 390 | 3 | 0 | 0 | 0 | 已检测
51 | 血液内科病区 | 超低温冰箱 | 800 | 520 | 1 | 0 | 0 | 0 | 已检测
51 | 血液内科病区 | 生物安全柜 | 3000 | 1950 | 3 | 3 | 9000 | 5850
51 | 血液内科病区 | 输液泵 | 400 | 260 | 9 | 7 | 2800 | 1820
51 | 血液内科病区 | 双道微量注射泵 | 600 | 390 | 1 | 0 | 0 | 0 | 已检测
51 | 血液内科病区 | 双通道注射泵 | 600 | 390 | 1 | 0 | 0 | 0 | 已检测
51 | 血液内科病区 | 微量注射泵 | 400 | 260 | 8 | 8 | 3200 | 2080
51 | 血液内科病区 | 血液成分分离机 | 暂时检不了（桂林市检测所） | / | 1 | 1
51 | 血液内科病区 | 血液分浆夹 | 暂时检不了（桂林市检测所） | / | 1 | 1
51 | 血液内科病区 | 血液冷藏箱 | 720 | 468 | 1 | 1 | 720 | 468
51 | 血液内科病区 | 智能输液泵 | 400 | 260 | 1 | 1 | 400 | 260
52 | 眼科病区 | 冰箱 | 560 | 364 | 1 | 1 | 560 | 364
53 | 药物I期临床研究中心 | 除颤监护仪 | 1500 | 975 | 1 | 0 | 0 | 0 | 已检测
53 | 药物I期临床研究中心 | 呼吸机 | 2000 | 1300 | 1 | 0 | 0 | 0 | 已检测
53 | 药物I期临床研究中心 | 温湿度采集模块 | 416 | 270.4 | 7 | 0 | 0 | 0 | 已检测
53 | 药物I期临床研究中心 | 药品阴凉箱 | 720 | 468 | 1 | 0 | 0 | 0 | 已检测
54 | 药物临床试验机构办公室 | 超低温冰箱 | 800 | 520 | 1 | 0 | 0 | 0 | 已检测
54 | 药物临床试验机构办公室 | 药品阴凉箱 | 720 | 468 | 4 | 0 | 0 | 0 | 已检测
54 | 药物临床试验机构办公室 | 医用冷藏箱 | 720 | 468 | 4 | 0 | 0 | 0 | 已检测
55 | 药学部临床药学 | 霉菌培养箱 | 840 | 546 | 1 | 1 | 840 | 546
55 | 药学部临床药学 | 医用冷藏箱 | 720 | 468 | 4 | 0 | 0 | 0 | 无资产
55 | 药学部临床药学 | 移液器 | 180 | 117 | 4 | 4 | 720 | 468
56 | 药学部中心药房 | 医用冷藏箱 | 720 | 468 | 2 | 2 | 1440 | 936
57 | 医院感控管理科 | 冰箱 | 800 | 520 | 1 | 1 | 800 | 520
57 | 医院感控管理科 | 电热恒温三用水箱 | 400 | 260 | 1 | 1 | 400 | 260
57 | 医院感控管理科 | 恒温培养箱 | 640 | 416 | 1 | 1 | 640 | 416
57 | 医院感控管理科 | 生物安全柜 | 3000 | 1950 | 1 | 1 | 3000 | 1950
58 | 遗传与精准医学实验室 | PCR扩增仪 | 暂时检不了（桂林市检测所） | / | 0 | 2
58 | 遗传与精准医学实验室 | PCR仪 | (空白) | (空白) | 0 | 2
58 | 遗传与精准医学实验室 | 超低温冰箱 | 800 | 520 | 1 | 2 | 1600 | 1040
58 | 遗传与精准医学实验室 | 超净工作台 | (空白) | (空白) | 0 | 1
58 | 遗传与精准医学实验室 | 单道可调移液器 | 180 | 117 | 21 | 19 | 3420 | 2223
58 | 遗传与精准医学实验室 | 低温保存箱 | 800 | 520 | 2 | 2 | 1600 | 1040
58 | 遗传与精准医学实验室 | 电冰箱 | 720 | 468 | 1 | 6 | 4320 | 2808
58 | 遗传与精准医学实验室 | 电动移液控制器 | 180 | 117 | 1 | 1 | 180 | 117
58 | 遗传与精准医学实验室 | 电动移液器 | 180 | 117 | 1 | 0 | 0 | 0 | 无资产
58 | 遗传与精准医学实验室 | 电热恒温培养箱 | 640 | 416 | 1 | 1 | 640 | 416
58 | 遗传与精准医学实验室 | 电热恒温水浴箱 | 400 | 260 | 2 | 2 | 800 | 520
58 | 遗传与精准医学实验室 | 电子天平 | 680 | 442 | 1 | 1 | 680 | 442
58 | 遗传与精准医学实验室 | 二氧化碳培养箱 | 640 | 416 | 2 | 2 | 1280 | 832
58 | 遗传与精准医学实验室 | 干式恒温器 | 720 | 468 | 2 | 2 | 1440 | 936
58 | 遗传与精准医学实验室 | 恒温水浴锅 | 400 | 260 | 1 | 1 | 400 | 260
58 | 遗传与精准医学实验室 | 洁净工作台 | (空白) | (空白) | 0 | 2
58 | 遗传与精准医学实验室 | 可调移液器 | 180 | 117 | 2 | 2 | 360 | 234
58 | 遗传与精准医学实验室 | 冷藏冷冻箱 | 800 | 520 | 1 | 5 | 4000 | 2600
58 | 遗传与精准医学实验室 | 立式灭菌器 | 1250 | 812.5 | 1 | 1 | 1250 | 812.5
58 | 遗传与精准医学实验室 | 全自动荧光PCR仪 | (空白) | (空白) | 0 | 2
58 | 遗传与精准医学实验室 | 生物安全柜 | 3000 | 1950 | 3 | 4 | 12000 | 7800
58 | 遗传与精准医学实验室 | 数显式电热恒温三用水箱 | 400 | 260 | 1 | 1 | 400 | 260
58 | 遗传与精准医学实验室 | 数字式电热恒温水浴箱 | 400 | 260 | 1 | 3 | 1200 | 780
58 | 遗传与精准医学实验室 | 梯度PCR仪 | 暂时检不了（桂林市检测所） | / | 0 | 2
58 | 遗传与精准医学实验室 | 微孔板恒温振荡器 | 640 | 416 | 1 | 1 | 640 | 416
58 | 遗传与精准医学实验室 | 医用冰箱 | 720 | 468 | 1 | 1 | 720 | 468
58 | 遗传与精准医学实验室 | 医用冷藏箱 | 720 | 468 | 4 | 3 | 2160 | 1404
58 | 遗传与精准医学实验室 | 移液器 | 180 | 117 | 21 | 25 | 4500 | 2925
58 | 遗传与精准医学实验室 | 荧光定量PCR仪 | 暂时检不了（桂林市检测所） | 暂时检不了（桂林市检测所） | 0 | 1
59 | 营养科办公室 | 肠内营养泵 | 400 | 260 | 2 | 2 | 800 | 520
59 | 营养科办公室 | 电子天平 | 680 | 442 | 1 | 1 | 680 | 442
59 | 营养科办公室 | 精密电子天平 | 680 | 442 | 1 | 1 | 680 | 442
60 | 预防保健科门诊 | 电冰箱 | 720 | 468 | 1 | 1 | 720 | 468
60 | 预防保健科门诊 | 医用冰箱温湿度远程报警传感器 | 500 | 325 | 1 | 1 | 500 | 325
61 | 整形美容部 | 输液泵 | 400 | 260 | 3 | 3 | 1200 | 780
61 | 整形美容部 | 双道微量注射泵 | 600 | 390 | 2 | 2 | 1200 | 780
61 | 整形美容部 | 注射泵 | 400 | 260 | 2 | 2 | 800 | 520
62 | 中心实验室 | 便携式彩色多普勒超声诊断仪 | 900 | 585 | 1 | 1 | 900 | 585 | 在乐群校区十号楼
62 | 中心实验室 | 单道可调移液器 | 180 | 117 | 8 | 4 | 720 | 468
62 | 中心实验室 | 电子天平 | 680 | 442 | 1 | 1 | 680 | 442 | 在临桂科学实验中心5楼广西肝脏损伤与修复分子医学重点实验室分子室
62 | 中心实验室 | 二氧化碳培养箱 | 640 | 416 | 4 | 3 | 1920 | 1248
62 | 中心实验室 | 恒温金属浴 | 720 | 468 | 1 | 1 | 720 | 468 | 在临桂校区基础楼2号楼2206B（联系人：学院科技处肿瘤研究所翟晓雅
62 | 中心实验室 | 恒温气浴振荡器 | 640 | 416 | 6 | 6 | 3840 | 2496
62 | 中心实验室 | 恒温水浴箱 | 400 | 260 | 2 | 2 | 800 | 520 | 在临桂校区基础楼2号楼2206B（联系人：学院科技处肿瘤研究所翟晓雅
62 | 中心实验室 | 恒温振荡摇床 | 640 | 416 | 1 | 1 | 640 | 416 | 在临桂校区基础楼2号楼2206B（联系人：学院科技处肿瘤研究所翟晓雅
62 | 中心实验室 | 小动物呼吸机 | 2000 | 1300 | 1 | 1 | 2000 | 1300 | 在乐群校区十号楼１１０室
62 | 中心实验室 | 医用低温保存箱 | 800 | 520 | 1 | 1 | 800 | 520
63 | 中医科病区 | 双道微量注射泵 | 600 | 390 | 2 | 2 | 1200 | 780
63 | 中医科病区 | 微量注射泵 | 400 | 260 | 2 | 2 | 800 | 520
64 | 肿瘤内科病区 | 冰箱 | 800 | 520 | 1 | 1 | 800 | 520
64 | 肿瘤内科病区 | 单道微量注射泵 | 400 | 260 | 2 | 1 | 400 | 260
64 | 肿瘤内科病区 | 生物安全柜 | 3000 | 1950 | 1 | 1 | 3000 | 1950
64 | 肿瘤内科病区 | 输液泵 | 400 | 260 | 2 | 1 | 400 | 260
64 | 肿瘤内科病区 | 微量注射泵 | 400 | 260 | 1 | 0 | 0 | 0 | 已检测
65 | 肿瘤研究所 | 电动加样枪 | 180 | 117 | 2 | 2 | 360 | 234
65 | 肿瘤研究所 | 电热恒温培养箱 | 640 | 416 | 1 | 1 | 640 | 416
65 | 肿瘤研究所 | 电子天平 | 680 | 442 | 1 | 1 | 680 | 442
65 | 肿瘤研究所 | 干式恒温器 | 720 | 468 | 1 | 1 | 720 | 468
65 | 肿瘤研究所 | 十二道移液器 | 2160 | 1404 | 2 | 2 | 4320 | 2808
65 | 肿瘤研究所 | 微型台式真空泵 | 暂时检不了（桂林市检测所） | / | 2 | 2
65 | 肿瘤研究所 | 医用冷藏箱 | 720 | 468 | 1 | 1 | 720 | 468
65 | 肿瘤研究所 | 移液器 | 180 | 117 | 18 | 18 | 3240 | 2106
66 | 重症医学科二病区住院 | ECMO(离心泵) | 暂时检不了（桂林市检测所） | / | 1 | 1
66 | 重症医学科二病区住院 | 冰箱 | 800 | 520 | 1 | 1 | 800 | 520
66 | 重症医学科二病区住院 | 彩色多普勒超声诊断仪 | 900 | 585 | 1 | 1 | 900 | 585
66 | 重症医学科二病区住院 | 肠内营养泵 | 400 | 260 | 3 | 3 | 1200 | 780
66 | 重症医学科二病区住院 | 床旁输注工作站 | 400 | 260 | 1 | 14 | 5600 | 3640
66 | 重症医学科二病区住院 | 单道注射泵 | 400 | 260 | 20 | 11 | 4400 | 2860
66 | 重症医学科二病区住院 | 呼吸机 | 2000 | 1300 | 21 | 24 | 48000 | 31200
66 | 重症医学科二病区住院 | 连续性血液净化机 | 2000 | 1300 | 1 | 2 | 4000 | 2600
66 | 重症医学科二病区住院 | 六道注射泵 | 1400 | 9800 | 2 | 7 | 2800 | 19600
66 | 重症医学科二病区住院 | 麻醉机呼吸机回路消毒机 | 暂时检不了（桂林市检测所） | / | 1 | 1
66 | 重症医学科二病区住院 | 输液泵 | 400 | 260 | 12 | 21 | 8400 | 5460
66 | 重症医学科二病区住院 | 双通道注射泵 | 600 | 390 | 5 | 1 | 600 | 390
66 | 重症医学科二病区住院 | 四道注射泵 | 1000 | 650 | 3 | 10 | 10000 | 6500
66 | 重症医学科二病区住院 | 转运呼吸机 | 2000 | 1300 | 2 | 0 | 0 | 0 | 归类呼吸机大类
67 | 重症医学科一病区住院 | ECMO(离心泵) | 暂时检不了（桂林市检测所） | / | 1 | 1
67 | 重症医学科一病区住院 | 便携式彩色超声诊断系统 | 900 | 585 | 1 | 1 | 900 | 585
67 | 重症医学科一病区住院 | 便携式彩色多普勒超声诊断仪 | 900 | 585 | 1 | 1 | 900 | 585
67 | 重症医学科一病区住院 | 肠内营养泵 | 400 | 260 | 2 | 2 | 800 | 520
67 | 重症医学科一病区住院 | 单道注射泵 | 400 | 260 | 30 | 30 | 12000 | 7800
67 | 重症医学科一病区住院 | 多通道输注工作站 | 400 | 260 | 9 | 9 | 3600 | 2340
67 | 重症医学科一病区住院 | 呼吸机 | 2000 | 1300 | 43 | 43 | 86000 | 55900
67 | 重症医学科一病区住院 | 呼吸机（雷鸟牌） | 2000 | 1300 | 1 | 1 | 2000 | 1300
67 | 重症医学科一病区住院 | 呼吸机（美国维拉）及附件 | 2000 | 1300 | 1 | 1 | 2000 | 1300
67 | 重症医学科一病区住院 | 连续性血液净化机 | 2000 | 1300 | 2 | 2 | 4000 | 2600
67 | 重症医学科一病区住院 | 输液泵 | 400 | 260 | 14 | 14 | 5600 | 3640
67 | 重症医学科一病区住院 | 双道微量注射泵 | 600 | 390 | 5 | 5 | 3000 | 1950
67 | 重症医学科一病区住院 | 双道注射泵 | 600 | 390 | 2 | 2 | 1200 | 780
67 | 重症医学科一病区住院 | 双通道注射泵 | 600 | 390 | 5 | 5 | 3000 | 1950
67 | 重症医学科一病区住院 | 微量注射泵 | 400 | 260 | 7 | 7 | 2800 | 1820
67 | 重症医学科一病区住院 | 有创呼吸机 | 2000 | 1300 | 2 | 2 | 4000 | 2600
67 | 重症医学科一病区住院 | 注射泵 | 400 | 260 | 6 | 6 | 2400 | 1560
68 | 综合科（医疗保健病区）住院 | 冰箱 | 800 | 520 | 1 | 1 | 800 | 520
68 | 综合科（医疗保健病区）住院 | 除颤监护仪 | 1500 | 975 | 1 | 1 | 1500 | 975
68 | 综合科（医疗保健病区）住院 | 单道微量注射泵 | 400 | 260 | 2 | 2 | 800 | 520
68 | 综合科（医疗保健病区）住院 | 输液泵 | 400 | 260 | 1 | 2 | 800 | 520
68 | 综合科（医疗保健病区）住院 | 双道微量注射泵 | 600 | 390 | 2 | 2 | 1200 | 780
| 合计 | [5 empty] | 1065670 | 710465.5

## 汇总 (hidden)
桂林医学院附属医院计量仪器需检测清单
序号 | 所在部门 | 资产名称 | 外算检定费 | 内算检定费 | 数量 | 科室核对数量 | 外算检定费金额 | 内算检定费金额 | 备注
1 | 病理科 | 标本冷藏柜 | 720 | 468 | 3 | 3 | 2160 | 1404
1 | 病理科 | 单道可调移液器 | 180 | 117 | 9 | 9 | 1620 | 1053
1 | 病理科 | 电热恒温干燥箱 | 640 | 416 | 1 | 1 | 640 | 416
1 | 病理科 | 电热恒温鼓风干燥箱 | 640 | 416 | 2 | 2 | 1280 | 832
1 | 病理科 | 恒温金属浴 | 720 | 468 | 1 | 1 | 720 | 468
1 | 病理科 | 生物安全柜 | 3000 | 1950 | 1 | 1 | 3000 | 1950
2 | 产科病区 | 电子婴儿秤 | 180 | 117 | 3 | 5 | 900 | 585
2 | 产科病区 | 全兼容智能输液泵 | 400 | 260 | 1 | 1 | 400 | 260
2 | 产科病区 | 输液泵 | 400 | 260 | 11 | 10 | 4000 | 2600
2 | 产科病区 | 微量注射泵 | 400 | 260 | 1 | 2 | 800 | 520
3 | 超声科 | 冰箱 | 800 | 520 | 1 | 1 | 800 | 520
3 | 超声科 | 彩色超声诊断系统 | 900 | 585 | 3 | 3 | 2700 | 1755
3 | 超声科 | 彩色多普勒超声诊断系统 | 900 | 585 | 2 | 2 | 1800 | 1170
3 | 超声科 | 彩色多普勒超声诊断仪 | 900 | 585 | 6 | 6 | 5400 | 3510
3 | 超声科 | 超声诊断设备 | 900 | 585 | 1 | 1 | 900 | 585
3 | 超声科 | 超声诊断系统 | 900 | 585 | 2 | 2 | 1800 | 1170
3 | 超声科 | 超声诊断仪 | 900 | 585 | 3 | 3 | 2700 | 1755
4 | 儿科病区 | 单道微量注射泵 | 400 | 260 | 3 | 3 | 1200 | 780
4 | 儿科病区 | 呼吸机 | 2000 | 1300 | 1 | 1 | 2000 | 1300
4 | 儿科病区 | 输液泵 | 400 | 260 | 12 | 12 | 4800 | 3120
4 | 儿科病区 | 双道微量注射泵 | 600 | 390 | 3 | 1 | 600 | 390
4 | 儿科病区 | 微量注射泵 | 400 | 260 | 10 | 8 | 3200 | 2080
4 | 儿科病区 | 无创呼吸机 | 2000 | 1300 | 1 | 1 | 2000 | 1300
4 | 儿科病区 | 注射泵 | 400 | 260 | 4 | 4 | 1600 | 1040
5 | 耳鼻咽喉头颈外科病区 | 冰箱 | 560 | 364 | 2 | 2 | 1120 | 728
6 | 放射科综合 | 冰箱 | 800 | 520 | 1 | 1 | 800 | 520
7 | 放射治疗科病区 | RFA-300基本三维水箱 | 暂时检不了（桂林检测所） | / | 1 | 1
7 | 放射治疗科病区 | 标准测量水箱 | 暂时检不了（桂林检测所） | / | 1 | 1
7 | 放射治疗科病区 | 单道微量注射泵 | 400 | 260 | 1 | 0 | 0 | 0 | 已检测
7 | 放射治疗科病区 | 恒温水箱 | 400 | 260 | 1 | 1 | 400 | 260
7 | 放射治疗科病区 | 生物安全柜 | 3000 | 1950 | 2 | 2 | 6000 | 3900
7 | 放射治疗科病区 | 输液泵 | 400 | 260 | 1 | 0 | 0 | 0 | 已检测
7 | 放射治疗科病区 | 双道微量注射泵 | 600 | 390 | 1 | 0 | 0 | 0 | 已检测
8 | 风湿免疫科病区 | 便携式彩色多普勒超声诊断仪 | 900 | 585 | 1 | 0 | 0 | 0 | 已检测
8 | 风湿免疫科病区 | 单道微量注射泵 | 400 | 260 | 2 | 0 | 0 | 0 | 已检测
8 | 风湿免疫科病区 | 输液泵 | 400 | 260 | 1 | 0 | 0 | 0 | 已检测
8 | 风湿免疫科病区 | 双道微量注射泵 | 600 | 390 | 1 | 0 | 0 | 0 | 已检测
9 | 妇科病区 | 冰箱 | 800 | 520 | 1 | 1 | 800 | 520
9 | 妇科病区 | 全兼容输液泵 | 400 | 260 | 1 | 1 | 400 | 260
9 | 妇科病区 | 输液泵 | 400 | 260 | 1 | 1 | 400 | 260
9 | 妇科病区 | 双道微量注射泵 | 600 | 390 | 1 | 1 | 600 | 390
9 | 妇科病区 | 注射泵 | 400 | 260 | 1 | 1 | 400 | 260
10 | 肝胆胰外科病区 | 超声诊断仪 | 900 | 585 | 1 | 0 | 0 | 0 | 已检测
10 | 肝胆胰外科病区 | 单道注射泵 | 400 | 260 | 3 | 3 | 1200 | 780
10 | 肝胆胰外科病区 | 电冰箱 | 720 | 468 | 2 | 2 | 1440 | 936
10 | 肝胆胰外科病区 | 呼吸机 | 2000 | 1300 | 2 | 2 | 4000 | 2600
10 | 肝胆胰外科病区 | 输液泵 | 400 | 260 | 3 | 1 | 400 | 260
10 | 肝胆胰外科病区 | 双管恒速注射泵 | 600 | 390 | 1 | 0 | 0 | 0 | 已检测
10 | 肝胆胰外科病区 | 注射泵 | 400 | 260 | 1 | 0 | 0 | 0 | 已检测
11 | 骨科实验室 | 电热恒温水浴锅 | 400 | 260 | 1 | 1 | 400 | 260
11 | 骨科实验室 | 电子天平 | 680 | 442 | 1 | 1 | 680 | 442
11 | 骨科实验室 | 恒温水浴锅 | 400 | 260 | 1 | 1 | 400 | 260
11 | 骨科实验室 | 立式灭菌器 | 1250 | 812.5 | 1 | 1 | 1250 | 812.5
12 | 广西肝脏损伤与修复分子医学重点实验室 | 恒温培养箱 | 640 | 416 | 1 | 1 | 640 | 416
12 | 广西肝脏损伤与修复分子医学重点实验室 | 生化培养箱 | 840 | 546 | 1 | 1 | 840 | 546
13 | 核医学科PET/CT室 | 生物安全柜 | 3000 | 1950 | 1 | 1 | 3000 | 1950
14 | 核医学科病区 | 便携式彩色多普勒超声诊断仪 | 900 | 585 | 1 | 1 | 900 | 585
14 | 核医学科病区 | 彩色超声诊断仪 | 900 | 585 | 1 | 1 | 900 | 585
14 | 核医学科病区 | 除颤监护仪 | 1500 | 975 | 1 | 1 | 1500 | 975
14 | 核医学科病区 | 单通道注射泵 | 400 | 260 | 1 | 1 | 400 | 260
14 | 核医学科病区 | 电热恒温水浴锅 | 400 | 260 | 1 | 1 | 400 | 260
14 | 核医学科病区 | 电子天平1/10000 | 400 | 260 | 2 | 2 | 800 | 520
14 | 核医学科病区 | 电子天平1/100YP-2003 | 400 | 260 | 1 | 1 | 400 | 260
14 | 核医学科病区 | 多槽数显恒温水浴锅 | 400 | 260 | 2 | 2 | 800 | 520
14 | 核医学科病区 | 多用恒温箱 | 720 | 468 | 1 | 1 | 720 | 468
14 | 核医学科病区 | 二氧化碳培养箱 | 640 | 416 | 1 | 1 | 640 | 416
14 | 核医学科病区 | 固定移液器 | 180 | 117 | 1 | 1 | 180 | 117
14 | 核医学科病区 | 恒温金属浴加热器 | 400 | 260 | 1 | 1 | 400 | 260
14 | 核医学科病区 | 连续加样移液器 | 180 | 117 | 1 | 1 | 180 | 117
14 | 核医学科病区 | 酶标分析仪 | 910 | 591.5 | 1 | 1 | 910 | 591.5
14 | 核医学科病区 | 输液泵 | 400 | 260 | 3 | 2 | 800 | 520
14 | 核医学科病区 | 微量单道注射泵 | 400 | 260 | 1 | 0 | 0 | 0 | 已检测
14 | 核医学科病区 | 微量注射泵 | 400 | 260 | 1 | 0 | 0 | 0 | 已检测
14 | 核医学科病区 | 无创呼吸机 | 2000 | 1300 | 1 | 1 | 2000 | 1300
14 | 核医学科病区 | 小鼠呼吸机（造模配合） | 2000 | 1300 | 1 | 1 | 2000 | 1300
14 | 核医学科病区 | 药品阴凉箱 | 720 | 468 | 1 | 1 | 720 | 468
14 | 核医学科病区 | 医用冷藏箱 | 720 | 468 | 3 | 3 | 2160 | 1404
14 | 核医学科病区 | 真空泵 | 暂时检不了（桂林市检测所） | / | 1 | 1
14 | 核医学科病区 | x辐射防护仪器 | 暂时检不了（桂林市检测所） | / | 1 | 1
14 | 核医学科病区 | 注射泵 | 400 | 260 | 2 | 2 | 800 | 520
15 | 呼吸疾病实验室 | 超低温冰箱 | 800 | 520 | 1 | 1 | 800 | 520
15 | 呼吸疾病实验室 | 单道可调移液器 | 180 | 117 | 25 | 25 | 4500 | 2925
15 | 呼吸疾病实验室 | 低温保存箱 | 800 | 520 | 4 | 4 | 3200 | 2080
15 | 呼吸疾病实验室 | 电热恒温水浴锅 | 400 | 260 | 1 | 1 | 400 | 260
15 | 呼吸疾病实验室 | 二氧化碳培养箱 | 640 | 416 | 2 | 2 | 1280 | 832
15 | 呼吸疾病实验室 | 生化培养箱 | 840 | 546 | 1 | 1 | 840 | 546
15 | 呼吸疾病实验室 | 生物安全柜 | 3000 | 1950 | 2 | 2 | 6000 | 3900
15 | 呼吸疾病实验室 | 微孔板恒温振荡器 | 640 | 416 | 1 | 1 | 640 | 416
15 | 呼吸疾病实验室 | 微型台式真空泵 | 暂时检不了（桂林市检测所） | / | 2 | 2
15 | 呼吸疾病实验室 | 小动物呼吸机 | 2000 | 1300 | 2 | 2 | 4000 | 2600
16 | 呼吸与危重症医学科病区 | 除颤监护仪 | 1500 | 975 | 1 | 1 | 1500 | 975
16 | 呼吸与危重症医学科病区 | 单道微量注射泵 | 400 | 260 | 1 | 0 | 0 | 0 | 已检测
16 | 呼吸与危重症医学科病区 | 高端无创呼吸机 | 2000 | 1300 | 1 | 1 | 2000 | 1300
16 | 呼吸与危重症医学科病区 | 高频喷射呼吸机 | 2000 | 1300 | 1 | 1 | 2000 | 1300
16 | 呼吸与危重症医学科病区 | 呼吸机 | 2000 | 1300 | 9 | 9 | 18000 | 11700
16 | 呼吸与危重症医学科病区 | 输液泵 | 400 | 260 | 12 | 9 | 3600 | 2340
16 | 呼吸与危重症医学科病区 | 双道微量注射泵 | 600 | 390 | 3 | 3 | 1800 | 1170
16 | 呼吸与危重症医学科病区 | 双通道注射泵 | 600 | 390 | 12 | 12 | 7200 | 4680
16 | 呼吸与危重症医学科病区 | 微量注射泵 | 400 | 260 | 1 | 0 | 0 | 0 | 已检测
16 | 呼吸与危重症医学科病区 | 无创呼吸机 | 2000 | 1300 | 1 | 1 | 2000 | 1300
16 | 呼吸与危重症医学科病区 | 医用超声诊断仪超声源 | 900 | 585 | 1 | 0 | 0 | 0 | 已检测
16 | 呼吸与危重症医学科病区 | 有创呼吸机 | 2000 | 1300 | 8 | 8 | 16000 | 10400
16 | 呼吸与危重症医学科病区 | 注射泵 | 400 | 260 | 13 | 10 | 4000 | 2600
17 | 急诊创伤外科病区 | 除颤监护仪 | 1500 | 975 | 1 | 1 | 1500 | 975
17 | 急诊创伤外科病区 | 呼吸机 | 2000 | 1300 | 6 | 6 | 12000 | 7800
17 | 急诊创伤外科病区 | 输液泵 | 400 | 260 | 2 | 2 | 800 | 520
17 | 急诊创伤外科病区 | 注射泵 | 400 | 260 | 4 | 4 | 1600 | 1040
17 | 急诊创伤外科病区 | 转运呼吸机 | 2000 | 1300 | 1 | 1 | 2000 | 1300
18 | 急诊内科病区 | 便携式彩色多普勒超声诊断系统 | 900 | 585 | 1 | 1 | 900 | 585
18 | 急诊内科病区 | 肠内营养泵 | 400 | 260 | 3 | 3 | 1200 | 780
18 | 急诊内科病区 | 除颤监护仪 | 1500 | 975 | 6 | 6 | 9000 | 5850
18 | 急诊内科病区 | 单道微量注射泵 | 400 | 260 | 1 | 1 | 400 | 260
18 | 急诊内科病区 | 呼吸机 | 2000 | 1300 | 18 | 18 | 36000 | 23400
18 | 急诊内科病区 | 急救呼吸机 | 2000 | 1300 | 2 | 2 | 4000 | 2600
18 | 急诊内科病区 | 全数字彩色多普勒超声诊断系统 | 900 | 585 | 1 | 0 | 0 | 0 | 已检测
18 | 急诊内科病区 | 输液泵 | 400 | 260 | 1 | 1 | 400 | 260
18 | 急诊内科病区 | 双通道注射泵 | 600 | 390 | 26 | 24 | 14400 | 9360
18 | 急诊内科病区 | 微量输注泵 | 400 | 260 | 1 | 0 | 0 | 0 | 已检测
18 | 急诊内科病区 | 微量注射泵 | 400 | 260 | 1 | 0 | 0 | 0 | 已检测
18 | 急诊内科病区 | 无创呼吸机 | 2000 | 1300 | 3 | 3 | 6000 | 3900
18 | 急诊内科病区 | 掌式无线彩色多普勒超声诊断系统 | 900 | 585 | 1 | 1 | 900 | 585
19 | 脊柱外科病区住院 | 单道注射泵 | 400 | 260 | 2 | 2 | 800 | 520
19 | 脊柱外科病区住院 | 双道注射泵 | 600 | 390 | 1 | 1 | 600 | 390
20 | 健康体检中心综合 | 便捷式数字化彩色超声诊断仪 | 900 | 585 | 1 | 1 | 900 | 585
20 | 健康体检中心综合 | 便携式彩色多普勒超声诊断仪 | 900 | 585 | 1 | 2 | 1800 | 1170
20 | 健康体检中心综合 | 彩色超声诊断系统 | 900 | 585 | 1 | 1 | 900 | 585
20 | 健康体检中心综合 | 彩色多普勒超声诊断系统 | 900 | 585 | 1 | 2 | 1800 | 1170
20 | 健康体检中心综合 | 彩色多普勒超声诊断仪 | 900 | 585 | 4 | 5 | 4500 | 2925
20 | 健康体检中心综合 | 除颤监护仪 | 1500 | 975 | 3 | 3 | 4500 | 2925
20 | 健康体检中心综合 | 剪切波组织定量超声诊断仪 | 900 | 585 | 2 | 2 | 1800 | 1170
21 | 介入中心综合 | 冰箱 | 800 | 520 | 1 | 2 | 1600 | 1040
21 | 介入中心综合 | 除颤监护仪 | 1500 | 975 | 1 | 1 | 1500 | 975
21 | 介入中心综合 | 微量注射泵 | 400 | 260 | 1 | 1 | 400 | 260
21 | 介入中心综合 | 注射泵 | 400 | 260 | 2 | 2 | 800 | 520
22 | 康复医学科病区 | 冰箱 | 800 | 520 | 1 | 3 | 2400 | 1560
22 | 康复医学科病区 | 双道微量注射泵 | 600 | 390 | 1 | 1 | 600 | 390
23 | 康复治疗部 | 便捷式数字化彩色超声诊断仪 | 900 | 585 | 1 | 1 | 900 | 585
24 | 口腔科病区 | 注射泵 | 400 | 260 | 2 | 2 | 800 | 520
25 | 老年病科病区 | 除颤监护仪 | 1500 | 975 | 1 | 1 | 1500 | 975
25 | 老年病科病区 | 单道微量注射泵 | 400 | 260 | 1 | 1 | 400 | 260
25 | 老年病科病区 | 输液泵 | 400 | 260 | 1 | 1 | 400 | 260
25 | 老年病科病区 | 双道微量注射泵 | 600 | 390 | 1 | 1 | 600 | 390
25 | 老年病科病区 | 双道注射泵 | 600 | 390 | 1 | 1 | 600 | 390
25 | 老年病科病区 | 微量注射泵 | 400 | 260 | 2 | 2 | 800 | 520
25 | 老年病科病区 | 胰岛素泵 | 400 | 260 | 3 | 3 | 1200 | 780
26 | 临床实验中心 | 八通道移液器 | 2160 | 1404 | 4 | 4 | 8640 | 5616
26 | 临床实验中心 | 超低温冰箱 | 800 | 520 | 1 | 1 | 800 | 520 | 在临桂科学实验中心5楼广西肝脏损伤与修复分子医学重点实验室
26 | 临床实验中心 | 单道可调移液器 | 180 | 117 | 64 | 68 | 12240 | 7956
26 | 临床实验中心 | 单通道移液器 | 180 | 117 | 4 | 4 | 720 | 468
26 | 临床实验中心 | 电动大容量移液器 | 180 | 117 | 10 | 10 | 1800 | 1170 | 有5套在神内，有5套在肝胆
26 | 临床实验中心 | 电动移液器 | 180 | 117 | 1 | 1 | 180 | 117 | 科教楼6楼肝胆实验室
26 | 临床实验中心 | 电子天平 | 680 | 442 | 1 | 1 | 680 | 442 | 在乐群校区10号楼606
26 | 临床实验中心 | 二氧化碳培养箱 | 640 | 416 | 6 | 4 | 2560 | 1664
26 | 临床实验中心 | 培养箱 | 640 | 416 | 6 | 6 | 3840 | 2496 | 在神经科学实验室
26 | 临床实验中心 | 热盖型恒温混匀仪（金属浴） | 400 | 260 | 3 | 3 | 1200 | 780
26 | 临床实验中心 | 生化培养箱 | 840 | 546 | 2 | 2 | 1680 | 1092
26 | 临床实验中心 | 生物安全柜 | 3000 | 1950 | 18 | 18 | 54000 | 35100
26 | 临床实验中心 | 小动物呼吸机 | 2000 | 1300 | 4 | 4 | 8000 | 5200
26 | 临床实验中心 | 医用冷藏箱（2-8度） | 720 | 468 | 2 | 2 | 1440 | 936
26 | 临床实验中心 | 移液器套装 | 180 | 117 | 10 | 10 | 1800 | 1170 | 有5套在神内，有5套在肝胆
27 | 麻醉科 | B型超声诊断设备 | 900 | 585 | 1 | 1 | 900 | 585
27 | 麻醉科 | 变温水箱（美国） | 720 | 468 | 1 | 1 | 720 | 468
27 | 麻醉科 | 便携式彩色超声诊断系统 | 900 | 585 | 1 | 1 | 900 | 585
27 | 麻醉科 | 便携式彩色多普勒超声诊断仪 | 900 | 585 | 2 | 2 | 1800 | 1170
27 | 麻醉科 | 彩色超声诊断仪 | 900 | 585 | 1 | 1 | 900 | 585
27 | 麻醉科 | 除颤监护仪 | 1500 | 975 | 2 | 2 | 3000 | 1950
27 | 麻醉科 | 单道注射泵 | 400 | 260 | 4 | 4 | 1600 | 1040
27 | 麻醉科 | 高频喷射呼吸机 | 2000 | 1300 | 1 | 1 | 2000 | 1300
27 | 麻醉科 | 呼吸机 | 2000 | 1300 | 8 | 8 | 16000 | 10400
27 | 麻醉科 | 呼吸机(美国维拉） | 2000 | 1300 | 1 | 1 | 2000 | 1300
27 | 麻醉科 | 麻醉机、呼吸机内部回路消毒机 | 暂时检不了（桂林市检测所） | / | 1 | 1
27 | 麻醉科 | 食道超声诊断仪 | 900 | 585 | 1 | 1 | 900 | 585
27 | 麻醉科 | 双道微量泵 | 600 | 390 | 1 | 1 | 600 | 390
27 | 麻醉科 | 双道微量注射泵 | 600 | 390 | 1 | 1 | 600 | 390
27 | 麻醉科 | 双道注射泵 | 600 | 390 | 5 | 5 | 3000 | 1950
27 | 麻醉科 | 双通道注射泵 | 600 | 390 | 4 | 4 | 2400 | 1560
27 | 麻醉科 | 体外除颤监护仪 | 1500 | 975 | 1 | 1 | 1500 | 975
27 | 麻醉科 | 微电脑采液控制器 | 148 | 96.2 | 3 | 3 | 444 | 288.6
27 | 麻醉科 | 血液回收机 | 暂时检不了（桂林市检测所） | / | 2 | 2
27 | 麻醉科 | 医用低温保存箱 | 800 | 520 | 1 | 1 | 800 | 520
27 | 麻醉科 | 注射泵 | 400 | 260 | 26 | 26 | 10400 | 6760
27 | 麻醉科 | 自体血液回收机 | 0 | 0 | 1 | 1 | 0 | 0
28 | 泌尿外科二病区（肾移植病区） | 单通道注射泵 | 400 | 260 | 1 | 1 | 400 | 260
28 | 泌尿外科二病区（肾移植病区） | 输液泵 | 400 | 260 | 2 | 2 | 800 | 520
28 | 泌尿外科二病区（肾移植病区） | 双道注射泵 | 600 | 390 | 3 | 3 | 1800 | 1170
28 | 泌尿外科二病区（肾移植病区） | 血液净化装置 | 2000 | 1300 | 1 | 1 | 2000 | 1300
29 | 泌尿外科一病区 | 冰箱 | 800 | 520 | 1 | 1 | 800 | 520
29 | 泌尿外科一病区 | 恒温箱 | 400 | 260 | 1 | 1 | 400 | 260
29 | 泌尿外科一病区 | 输液泵 | 400 | 260 | 8 | 6 | 2400 | 1560
29 | 泌尿外科一病区 | 双道微量注射泵 | 600 | 390 | 1 | 0 | 0 | 0 | 无资产
29 | 泌尿外科一病区 | 台式恒温箱 | 400 | 260 | 1 | 1 | 400 | 260
30 | 内分泌科病区 | 单道微量注射泵 | 400 | 260 | 5 | 4 | 1600 | 1040
30 | 内分泌科病区 | 输液泵 | 400 | 260 | 2 | 0 | 0 | 0 | 无资产
30 | 内分泌科病区 | 双道微量注射泵 | 600 | 390 | 2 | 1 | 600 | 390
30 | 内分泌科病区 | 胰岛素泵 | 400 | 260 | 39 | 39 | 15600 | 10140
31 | 皮肤性病科病区 | 冰箱 | 800 | 520 | 1 | 1 | 800 | 520
31 | 皮肤性病科病区 | 单道微量注射泵 | 400 | 260 | 2 | 0 | 0 | 0 | 无资产
31 | 皮肤性病科病区 | 电冰箱 | 720 | 468 | 1 | 1 | 720 | 468
31 | 皮肤性病科病区 | 霉菌培养箱 | 840 | 546 | 1 | 1 | 840 | 546
31 | 皮肤性病科病区 | 生物安全柜 | 3000 | 1950 | 1 | 1 | 3000 | 1950
31 | 皮肤性病科病区 | 微生物恒温培养箱 | 720 | 468 | 1 | 1 | 720 | 468
32 | 人体器官获取组织 | 医用超声诊断仪超声源 | 900 | 585 | 1 | 0 | 0 | 0 | 已检测
32 | 人体器官获取组织 | 便携式彩色超声诊断仪 | 900 | 585 | 1 | 1 | 900 | 585
32 | 人体器官获取组织 | 呼吸机 | 2000 | 1300 | 1 | 1 | 2000 | 1300
32 | 人体器官获取组织 | 输液泵 | 400 | 260 | 2 | 2 | 800 | 520
32 | 人体器官获取组织 | 双道注射泵 | 600 | 390 | 3 | 3 | 1800 | 1170
33 | 日间治疗专区病区 | 冰箱 | 800 | 520 | 1 | 1 | 800 | 520
33 | 日间治疗专区病区 | 除颤监护仪 | 1500 | 975 | 1 | 1 | 1500 | 975
33 | 日间治疗专区病区 | 生物安全柜 | 3000 | 1950 | 1 | 1 | 3000 | 1950
33 | 日间治疗专区病区 | 输液泵 | 400 | 260 | 2 | 2 | 800 | 520
33 | 日间治疗专区病区 | 微量注射泵 | 400 | 260 | 4 | 4 | 1600 | 1040
34 | 乳腺、甲状腺外科病区 | 便携式超声诊断仪 | 900 | 585 | 1 | 1 | 900 | 585
34 | 乳腺、甲状腺外科病区 | 彩色多普勒超声诊断仪 | 900 | 585 | 1 | 1 | 900 | 585
34 | 乳腺、甲状腺外科病区 | 超声诊断设备 | 900 | 585 | 1 | 1 | 900 | 585
34 | 乳腺、甲状腺外科病区 | 单道微量注射泵 | 400 | 260 | 1 | 6 | 2400 | 1560
34 | 乳腺、甲状腺外科病区 | 全兼容输液泵 | 400 | 260 | 1 | 1 | 400 | 260
34 | 乳腺、甲状腺外科病区 | 输液泵 | 400 | 260 | 1 | 1 | 400 | 260
35 | 神经科学实验室 | 电热恒温培养箱 | 640 | 416 | 1 | 1 | 640 | 416
35 | 神经科学实验室 | 电子天平 | 680 | 442 | 1 | 1 | 680 | 442
35 | 神经科学实验室 | 恒温混匀仪 | 400 | 260 | 2 | 2 | 800 | 520
35 | 神经科学实验室 | 恒温金属浴 | 720 | 468 | 1 | 1 | 720 | 468
35 | 神经科学实验室 | 精密蠕动泵 | 400 | 260 | 1 | 1 | 400 | 260
35 | 神经科学实验室 | 可调移液器 | 180 | 117 | 5 | 5 | 900 | 585
35 | 神经科学实验室 | 移液器 | 180 | 117 | 16 | 16 | 2880 | 1872
36 | 神经内科病区 | 肠内营养泵 | 400 | 260 | 2 | 2 | 800 | 520
36 | 神经内科病区 | 单道微量注射泵 | 400 | 260 | 1 | 0 | 0 | 0 | 已检测
36 | 神经内科病区 | 呼吸机 | 2000 | 1300 | 4 | 4 | 8000 | 5200
36 | 神经内科病区 | 输液泵 | 400 | 260 | 6 | 4 | 1600 | 1040
36 | 神经内科病区 | 双通道注射泵 | 600 | 390 | 12 | 11 | 6600 | 4290
36 | 神经内科病区 | 有创呼吸机 | 2000 | 1300 | 3 | 3 | 6000 | 3900
36 | 神经内科病区 | 注射泵 | 400 | 260 | 4 | 7 | 2800 | 1820
36 | 神经内科病区 | 转运呼吸机 | 2000 | 1300 | 1 | 0 | 0 | 0 | 已检测
37 | 神经外科病区 | 肠内输注泵 | 400 | 260 | 3 | 3 | 1200 | 780
37 | 神经外科病区 | 肠内营养泵 | 400 | 260 | 3 | 3 | 1200 | 780
37 | 神经外科病区 | 单道注射泵 | 400 | 260 | 3 | 8 | 3200 | 2080
37 | 神经外科病区 | 呼吸机 | 2000 | 1300 | 3 | 7 | 14000 | 9100
37 | 神经外科病区 | 呼吸机（美国维拉） | 2000 | 1300 | 1 | 0 | 0 | 0 | 已检测
37 | 神经外科病区 | 急救呼吸机 | 2000 | 1300 | 1 | 1 | 2000 | 1300
37 | 神经外科病区 | 输液泵 | 400 | 260 | 6 | 6 | 2400 | 1560
37 | 神经外科病区 | 双道微量注射泵 | 600 | 390 | 6 | 6 | 3600 | 2340
37 | 神经外科病区 | 注射泵 | 400 | 260 | 5 | 5 | 2000 | 1300
38 | 生殖中心 | voc检测仪 | (空白) | (空白) | 1 | 1
38 | 生殖中心 | 冰箱 | 800 | 520 | 4 | 4 | 3200 | 2080
38 | 生殖中心 | 彩色多普勒超声诊断仪 | 900 | 585 | 1 | 1 | 900 | 585
38 | 生殖中心 | 超声诊断仪 | 900 | 585 | 2 | 2 | 1800 | 1170
38 | 生殖中心 | 尘埃粒子检测仪 | (空白) | (空白) | 1 | 1
38 | 生殖中心 | 电动移液器 | 180 | 117 | 2 | 2 | 360 | 234
38 | 生殖中心 | 电热恒温培养箱 | 640 | 416 | 1 | 1 | 640 | 416
38 | 生殖中心 | 电子天平 | 680 | 442 | 1 | 1 | 680 | 442
38 | 生殖中心 | 电子血压计 | (空白) | (空白) | 1 | 1
38 | 生殖中心 | 多参数监护仪 | (空白) | (空白) | 4 | 4
38 | 生殖中心 | 二氧化碳检测仪 | (空白) | (空白) | 2 | 2
38 | 生殖中心 | 二氧化碳培养箱 | 640 | 416 | 7 | 7 | 4480 | 2912
38 | 生殖中心 | 工作站(配恒温热台) | 640 | 416 | 2 | 2 | 1280 | 832
38 | 生殖中心 | 恒温试管架 | 640 | 416 | 2 | 2 | 1280 | 832
38 | 生殖中心 | 恒温水槽 | 400 | 260 | 1 | 1 | 400 | 260
38 | 生殖中心 | 恒温水浴箱 | 400 | 260 | 2 | 2 | 800 | 520
38 | 生殖中心 | 精密移液器 | 180 | 117 | 4 | 4 | 720 | 468
38 | 生殖中心 | 冷藏冷冻柜 | (空白) | (空白) | 1 | 1
38 | 生殖中心 | 培养箱用温度计 | (空白) | (空白) | 6 | 6
38 | 生殖中心 | 全数字化彩色多普勒超声诊断仪 | 900 | 585 | 1 | 1 | 900 | 585
38 | 生殖中心 | 全自动酶标仪 | (空白) | (空白) | 1 | 1
38 | 生殖中心 | 水银血压计 | (空白) | (空白) | 1 | 1
38 | 生殖中心 | 温度计 | (空白) | (空白) | 8 | 8
38 | 生殖中心 | 温湿度计 | (空白) | (空白) | 8 | 8
38 | 生殖中心 | 医用 冷藏柜 | (空白) | (空白) | 1 | 1
38 | 生殖中心 | 医用冰箱（2024年买的） | (空白) | (空白) | 1 | 1
38 | 生殖中心 | 医用冷藏箱 | 720 | 468 | 1 | 1 | 720 | 468
39 | 输血科 | 摆动式全温血液运输箱 | 暂时检不了（桂林市检测所） | / | 1 | 1
39 | 输血科 | 冰箱 | 800 | 520 | 1 | 1 | 800 | 520
39 | 输血科 | 戴安娜专用离心机 | 0 | 0 | 1 | 1 | 0 | 0
39 | 输血科 | 低速平衡离心机 | 0 | 0 | 1 | 1 | 0 | 0
39 | 输血科 | 低温冰箱 | 800 | 520 | 2 | 2 | 1600 | 1040
39 | 输血科 | 低温贮血冰箱 | 800 | 520 | 1 | 1 | 800 | 520
39 | 输血科 | 恒温摆动保存箱 | 640 | 416 | 1 | 1 | 640 | 416
39 | 输血科 | 生物洗涤离心机 | 暂时检不了（桂林市检测所） | / | 1 | 1
39 | 输血科 | 微电脑采液控制器 | 148 | 96.2 | 1 | 1 | 148 | 96.2
39 | 输血科 | 微电脑离心机 | 暂时检不了（桂林市检测所） | / | 1 | 1
39 | 输血科 | 血液保存箱 | 720 | 468 | 1 | 1 | 720 | 468
39 | 输血科 | 血液冷藏箱 | 720 | 468 | 2 | 2 | 1440 | 936
39 | 输血科 | 血液细胞洗涤离心机 | 暂时检不了（桂林市检测所） | / | 1 | 1
39 | 输血科 | 血液运输箱 | 暂时检不了（桂林市检测所） | / | 2 | 2
39 | 输血科 | 医用冷藏箱 | 720 | 468 | 1 | 1 | 720 | 468
39 | 输血科 | 医用离心机 | 0 | 0 | 1 | 1 | 0 | 0
40 | 四肢创伤手外科病区 | 微量注射泵 | 400 | 260 | 1 | 1 | 400 | 260
41 | 疼痛科病区 | 彩色超声诊断设备 | 900 | 585 | 1 | 1 | 900 | 585
41 | 疼痛科病区 | 恒温蜡疗仪 | 400 | 260 | 1 | 1 | 400 | 260
41 | 疼痛科病区 | 输液泵 | 400 | 260 | 1 | 1 | 400 | 260
41 | 疼痛科病区 | 微电脑采液控制器 | 148 | 96.2 | 1 | 1 | 148 | 96.2
42 | 消化内科病区 | 单道微量注射泵 | 400 | 260 | 5 | 1 | 400 | 260
42 | 消化内科病区 | 双道微量注射泵 | 600 | 390 | 3 | 2 | 1200 | 780
42 | 消化内科病区 | 注射泵 | 400 | 260 | 4 | 4 | 1600 | 1040
43 | 消化内科内镜室 | 冰箱 | 800 | 520 | 1 | 1 | 800 | 520
43 | 消化内科内镜室 | 电热恒温培养箱 | 640 | 416 | 1 | 1 | 640 | 416
43 | 消化内科内镜室 | 生物安全柜 | 3000 | 1950 | 1 | 1 | 3000 | 1950
43 | 消化内科内镜室 | 碳13呼吸测定分析仪 | (空白) | (空白) | 1 | 1
43 | 消化内科内镜室 | 荧光免疫分析仪 | (空白) | (空白) | 1 | 1
44 | 小儿外科病区 | 输液泵 | 400 | 260 | 4 | 4 | 1600 | 1040
45 | 心血管内科二病区住院 | 除颤监护仪 | 1500 | 975 | 1 | 1 | 1500 | 975
45 | 心血管内科二病区住院 | 单道注射泵 | 400 | 260 | 3 | 3 | 1200 | 780
45 | 心血管内科二病区住院 | 单通道注射泵 | 400 | 260 | 3 | 3 | 1200 | 780
45 | 心血管内科二病区住院 | 呼吸机 | 2000 | 1300 | 1 | 1 | 2000 | 1300
45 | 心血管内科二病区住院 | 输液泵 | 400 | 260 | 4 | 4 | 1600 | 1040
45 | 心血管内科二病区住院 | 双道微量注射泵 | 600 | 390 | 3 | 3 | 1800 | 1170
45 | 心血管内科二病区住院 | 双通道注射泵 | 600 | 390 | 3 | 3 | 1800 | 1170
46 | 心血管内科一病区住院 | 冰箱 | 800 | 520 | 1 | 1 | 800 | 520
46 | 心血管内科一病区住院 | 单通道注射泵 | 400 | 260 | 1 | 1 | 400 | 260
46 | 心血管内科一病区住院 | 输液泵 | 400 | 260 | 16 | 14 | 5600 | 3640
46 | 心血管内科一病区住院 | 双道注射泵 | 600 | 390 | 1 | 1 | 600 | 390
46 | 心血管内科一病区住院 | 双通道注射泵 | 600 | 390 | 2 | 0 | 0 | 0 | 已检测
46 | 心血管内科一病区住院 | 微量注射泵 | 400 | 260 | 4 | 4 | 1600 | 1040
46 | 心血管内科一病区住院 | 注射泵 | 400 | 260 | 11 | 11 | 4400 | 2860
46 | 心血管内科一病区住院 | 综合型呼吸机 | 2000 | 1300 | 1 | 1 | 2000 | 1300
47 | 心脏大血管外科病区 | 单道注射泵 | 400 | 260 | 3 | 3 | 1200 | 780
47 | 心脏大血管外科病区 | 呼吸机 | 2000 | 1300 | 2 | 2 | 4000 | 2600
47 | 心脏大血管外科病区 | 鸟牌呼吸机 | 2000 | 1300 | 1 | 1 | 2000 | 1300
47 | 心脏大血管外科病区 | 输液泵 | 400 | 260 | 2 | 2 | 800 | 520
47 | 心脏大血管外科病区 | 双道微量注射泵 | 600 | 390 | 7 | 7 | 4200 | 2730
47 | 心脏大血管外科病区 | 双道注射泵 | 600 | 390 | 2 | 2 | 1200 | 780
47 | 心脏大血管外科病区 | 双通道注射泵 | 600 | 390 | 17 | 17 | 10200 | 6630
47 | 心脏大血管外科病区 | 微量注射泵 | 400 | 260 | 1 | 1 | 400 | 260
47 | 心脏大血管外科病区 | 有创呼吸机 | 2000 | 1300 | 3 | 3 | 6000 | 3900
47 | 心脏大血管外科病区 | 注射泵 | 400 | 260 | 2 | 2 | 800 | 520
48 | 新生儿科病区 | 便携式彩色超声诊断仪探头 | 900 | 585 | 1 | 1 | 900 | 585
48 | 新生儿科病区 | 冰箱 | 800 | 520 | 1 | 1 | 800 | 520
48 | 新生儿科病区 | 除颤监护仪 | 1500 | 975 | 1 | 1 | 1500 | 975
48 | 新生儿科病区 | 电子天平 | 680 | 442 | 1 | 1 | 680 | 442
48 | 新生儿科病区 | 呼吸机 | 2000 | 1300 | 4 | 4 | 8000 | 5200
48 | 新生儿科病区 | 输液泵 | 400 | 260 | 15 | 15 | 6000 | 3900
48 | 新生儿科病区 | 双道微量注射泵 | 600 | 390 | 21 | 21 | 12600 | 8190
48 | 新生儿科病区 | 体重秤 | 180 | 117 | 1 | 1 | 180 | 117
48 | 新生儿科病区 | 微量注射泵 | 400 | 260 | 23 | 23 | 9200 | 5980
48 | 新生儿科病区 | 无创呼吸机 | 2000 | 1300 | 2 | 2 | 4000 | 2600
48 | 新生儿科病区 | 小儿呼吸机 | 2000 | 1300 | 1 | 1 | 2000 | 1300
48 | 新生儿科病区 | 新生儿呼吸机 | 2000 | 1300 | 1 | 1 | 2000 | 1300
48 | 新生儿科病区 | 婴儿呼吸机 | 2000 | 1300 | 3 | 3 | 6000 | 3900
48 | 新生儿科病区 | 婴幼儿高频呼吸机 | 2000 | 1300 | 1 | 1 | 2000 | 1300
48 | 新生儿科病区 | 注射泵 | 400 | 260 | 3 | 3 | 1200 | 780
48 | 新生儿科病区 | 注射泵{单通道} | 400 | 260 | 2 | 2 | 800 | 520
49 | 胸外科病区 | 冰箱 | 800 | 520 | 1 | 1 | 800 | 520
49 | 胸外科病区 | 呼吸机 | 2000 | 1300 | 3 | 3 | 6000 | 3900
49 | 胸外科病区 | 输液泵 | 400 | 260 | 2 | 2 | 800 | 520
49 | 胸外科病区 | 双道微量注射泵 | 600 | 390 | 3 | 3 | 1800 | 1170
49 | 胸外科病区 | 双通道注射泵 | 600 | 390 | 13 | 13 | 7800 | 5070
49 | 胸外科病区 | 微量注射泵 | 400 | 260 | 2 | 2 | 800 | 520
49 | 胸外科病区 | 有创呼吸机 | 2000 | 1300 | 3 | 3 | 6000 | 3900
50 | 血管介入科病区 | 冰箱 | 800 | 520 | 1 | 1 | 800 | 520
50 | 血管介入科病区 | 单道微量注射泵 | 400 | 260 | 1 | 1 | 400 | 260
50 | 血管介入科病区 | 输液泵 | 400 | 260 | 1 | 0 | 0 | 0 | 已检测
50 | 血管介入科病区 | 双道微量泵 | 600 | 390 | 1 | 1 | 600 | 390
50 | 血管介入科病区 | 双道微量注射泵 | 600 | 390 | 3 | 0 | 0 | 0 | 已检测
51 | 血液内科病区 | 超低温冰箱 | 800 | 520 | 1 | 0 | 0 | 0 | 已检测
51 | 血液内科病区 | 生物安全柜 | 3000 | 1950 | 3 | 3 | 9000 | 5850
51 | 血液内科病区 | 输液泵 | 400 | 260 | 9 | 7 | 2800 | 1820
51 | 血液内科病区 | 双道微量注射泵 | 600 | 390 | 1 | 0 | 0 | 0 | 已检测
51 | 血液内科病区 | 双通道注射泵 | 600 | 390 | 1 | 0 | 0 | 0 | 已检测
51 | 血液内科病区 | 微量注射泵 | 400 | 260 | 8 | 8 | 3200 | 2080
51 | 血液内科病区 | 血液成分分离机 | 暂时检不了（桂林市检测所） | / | 1 | 1
51 | 血液内科病区 | 血液分浆夹 | 暂时检不了（桂林市检测所） | / | 1 | 1
51 | 血液内科病区 | 血液冷藏箱 | 720 | 468 | 1 | 1 | 720 | 468
51 | 血液内科病区 | 智能输液泵 | 400 | 260 | 1 | 1 | 400 | 260
52 | 眼科病区 | 冰箱 | 560 | 364 | 1 | 1 | 560 | 364
53 | 药物I期临床研究中心 | 除颤监护仪 | 1500 | 975 | 1 | 0 | 0 | 0 | 已检测
53 | 药物I期临床研究中心 | 呼吸机 | 2000 | 1300 | 1 | 0 | 0 | 0 | 已检测
53 | 药物I期临床研究中心 | 温湿度采集模块 | 416 | 270.4 | 7 | 14 | 5824 | 3785.6 | 已检测
53 | 药物I期临床研究中心 | 药品阴凉箱 | 720 | 468 | 1 | 0 | 0 | 0 | 已检测
54 | 药物临床试验机构办公室 | 超低温冰箱 | 800 | 520 | 1 | 0 | 0 | 0 | 已检测
54 | 药物临床试验机构办公室 | 药品阴凉箱 | 720 | 468 | 4 | 0 | 0 | 0 | 已检测
54 | 药物临床试验机构办公室 | 医用冷藏箱 | 720 | 468 | 4 | 0 | 0 | 0 | 已检测
55 | 药学部临床药学 | 霉菌培养箱 | 840 | 546 | 1 | 1 | 840 | 546
55 | 药学部临床药学 | 医用冷藏箱 | 720 | 468 | 4 | 0 | 0 | 0 | 无资产
55 | 药学部临床药学 | 移液器 | 180 | 117 | 4 | 4 | 720 | 468
56 | 药学部中心药房 | 医用冷藏箱 | 720 | 468 | 2 | 2 | 1440 | 936
57 | 医院感控管理科 | 冰箱 | 800 | 520 | 1 | 1 | 800 | 520
57 | 医院感控管理科 | 电热恒温三用水箱 | 400 | 260 | 1 | 1 | 400 | 260
57 | 医院感控管理科 | 恒温培养箱 | 640 | 416 | 1 | 1 | 640 | 416
57 | 医院感控管理科 | 生物安全柜 | 3000 | 1950 | 1 | 1 | 3000 | 1950
58 | 遗传与精准医学实验室 | PCR扩增仪 | 暂时检不了（桂林市检测所） | / | 0 | 2
58 | 遗传与精准医学实验室 | PCR仪 | (空白) | (空白) | 0 | 2
58 | 遗传与精准医学实验室 | 超低温冰箱 | 800 | 520 | 1 | 2 | 1600 | 1040
58 | 遗传与精准医学实验室 | 超净工作台 | (空白) | (空白) | 0 | 1
58 | 遗传与精准医学实验室 | 单道可调移液器 | 180 | 117 | 21 | 19 | 3420 | 2223
58 | 遗传与精准医学实验室 | 低温保存箱 | 800 | 520 | 2 | 2 | 1600 | 1040
58 | 遗传与精准医学实验室 | 电冰箱 | 720 | 468 | 1 | 6 | 4320 | 2808
58 | 遗传与精准医学实验室 | 电动移液控制器 | 180 | 117 | 1 | 1 | 180 | 117
58 | 遗传与精准医学实验室 | 电动移液器 | 180 | 117 | 1 | 0 | 0 | 0 | 无资产
58 | 遗传与精准医学实验室 | 电热恒温培养箱 | 640 | 416 | 1 | 1 | 640 | 416
58 | 遗传与精准医学实验室 | 电热恒温水浴箱 | 400 | 260 | 2 | 2 | 800 | 520
58 | 遗传与精准医学实验室 | 电子天平 | 680 | 442 | 1 | 1 | 680 | 442
58 | 遗传与精准医学实验室 | 二氧化碳培养箱 | 640 | 416 | 2 | 2 | 1280 | 832
58 | 遗传与精准医学实验室 | 干式恒温器 | 720 | 468 | 2 | 2 | 1440 | 936
58 | 遗传与精准医学实验室 | 恒温水浴锅 | 400 | 260 | 1 | 1 | 400 | 260
58 | 遗传与精准医学实验室 | 洁净工作台 | (空白) | (空白) | 0 | 2
58 | 遗传与精准医学实验室 | 可调移液器 | 180 | 117 | 2 | 2 | 360 | 234
58 | 遗传与精准医学实验室 | 冷藏冷冻箱 | 800 | 520 | 1 | 5 | 4000 | 2600
58 | 遗传与精准医学实验室 | 立式灭菌器 | 1250 | 812.5 | 1 | 1 | 1250 | 812.5
58 | 遗传与精准医学实验室 | 全自动荧光PCR仪 | (空白) | (空白) | 0 | 2
58 | 遗传与精准医学实验室 | 生物安全柜 | 3000 | 1950 | 3 | 4 | 12000 | 7800
58 | 遗传与精准医学实验室 | 数显式电热恒温三用水箱 | 400 | 260 | 1 | 1 | 400 | 260
58 | 遗传与精准医学实验室 | 数字式电热恒温水浴箱 | 400 | 260 | 1 | 3 | 1200 | 780
58 | 遗传与精准医学实验室 | 梯度PCR仪 | 暂时检不了（桂林市检测所） | / | 0 | 2
58 | 遗传与精准医学实验室 | 微孔板恒温振荡器 | 640 | 416 | 1 | 1 | 640 | 416
58 | 遗传与精准医学实验室 | 医用冰箱 | 720 | 468 | 1 | 1 | 720 | 468
58 | 遗传与精准医学实验室 | 医用冷藏箱 | 720 | 468 | 4 | 3 | 2160 | 1404
58 | 遗传与精准医学实验室 | 移液器 | 180 | 117 | 21 | 25 | 4500 | 2925
58 | 遗传与精准医学实验室 | 荧光定量PCR仪 | 暂时检不了（桂林市检测所） | 暂时检不了（桂林市检测所） | 0 | 1
59 | 营养科办公室 | 肠内营养泵 | 400 | 260 | 2 | 2 | 800 | 520
59 | 营养科办公室 | 电子天平 | 680 | 442 | 1 | 1 | 680 | 442
59 | 营养科办公室 | 精密电子天平 | 680 | 442 | 1 | 1 | 680 | 442
60 | 预防保健科门诊 | 电冰箱 | 720 | 468 | 1 | 1 | 720 | 468
60 | 预防保健科门诊 | 医用冰箱温湿度远程报警传感器 | 500 | 325 | 1 | 1 | 500 | 325
61 | 整形美容部 | 输液泵 | 400 | 260 | 3 | 3 | 1200 | 780
61 | 整形美容部 | 双道微量注射泵 | 600 | 390 | 2 | 2 | 1200 | 780
61 | 整形美容部 | 注射泵 | 400 | 260 | 2 | 2 | 800 | 520
62 | 中心实验室 | 便携式彩色多普勒超声诊断仪 | 900 | 585 | 1 | 1 | 900 | 585 | 在乐群校区十号楼
62 | 中心实验室 | 单道可调移液器 | 180 | 117 | 8 | 4 | 720 | 468
62 | 中心实验室 | 电子天平 | 680 | 442 | 1 | 1 | 680 | 442 | 在临桂科学实验中心5楼广西肝脏损伤与修复分子医学重点实验室分子室
62 | 中心实验室 | 二氧化碳培养箱 | 640 | 416 | 4 | 3 | 1920 | 1248
62 | 中心实验室 | 恒温金属浴 | 720 | 468 | 1 | 1 | 720 | 468 | 在临桂校区基础楼2号楼2206B（联系人：学院科技处肿瘤研究所翟晓雅
62 | 中心实验室 | 恒温气浴振荡器 | 640 | 416 | 6 | 6 | 3840 | 2496
62 | 中心实验室 | 恒温水浴箱 | 400 | 260 | 2 | 2 | 800 | 520 | 在临桂校区基础楼2号楼2206B（联系人：学院科技处肿瘤研究所翟晓雅
62 | 中心实验室 | 恒温振荡摇床 | 640 | 416 | 1 | 1 | 640 | 416 | 在临桂校区基础楼2号楼2206B（联系人：学院科技处肿瘤研究所翟晓雅
62 | 中心实验室 | 小动物呼吸机 | 2000 | 1300 | 1 | 1 | 2000 | 1300 | 在乐群校区十号楼１１０室
62 | 中心实验室 | 医用低温保存箱 | 800 | 520 | 1 | 1 | 800 | 520
63 | 中医科病区 | 双道微量注射泵 | 600 | 390 | 2 | 2 | 1200 | 780
63 | 中医科病区 | 微量注射泵 | 400 | 260 | 2 | 2 | 800 | 520
64 | 肿瘤内科病区 | 冰箱 | 800 | 520 | 1 | 1 | 800 | 520
64 | 肿瘤内科病区 | 单道微量注射泵 | 400 | 260 | 2 | 1 | 400 | 260
64 | 肿瘤内科病区 | 生物安全柜 | 3000 | 1950 | 1 | 1 | 3000 | 1950
64 | 肿瘤内科病区 | 输液泵 | 400 | 260 | 2 | 1 | 400 | 260
64 | 肿瘤内科病区 | 微量注射泵 | 400 | 260 | 1 | 0 | 0 | 0 | 已检测
65 | 肿瘤研究所 | 电动加样枪 | 180 | 117 | 2 | 2 | 360 | 234
65 | 肿瘤研究所 | 电热恒温培养箱 | 640 | 416 | 1 | 1 | 640 | 416
65 | 肿瘤研究所 | 电子天平 | 680 | 442 | 1 | 1 | 680 | 442
65 | 肿瘤研究所 | 干式恒温器 | 720 | 468 | 1 | 1 | 720 | 468
65 | 肿瘤研究所 | 十二道移液器 | 2160 | 1404 | 2 | 2 | 4320 | 2808
65 | 肿瘤研究所 | 微型台式真空泵 | 暂时检不了（桂林市检测所） | / | 2 | 2
65 | 肿瘤研究所 | 医用冷藏箱 | 720 | 468 | 1 | 1 | 720 | 468
65 | 肿瘤研究所 | 移液器 | 180 | 117 | 18 | 18 | 3240 | 2106
66 | 重症医学科二病区住院 | ECMO(离心泵) | 暂时检不了（桂林市检测所） | / | 1 | 1
66 | 重症医学科二病区住院 | 冰箱 | 800 | 520 | 1 | 1 | 800 | 520
66 | 重症医学科二病区住院 | 彩色多普勒超声诊断仪 | 900 | 585 | 1 | 1 | 900 | 585
66 | 重症医学科二病区住院 | 肠内营养泵 | 400 | 260 | 3 | 3 | 1200 | 780
66 | 重症医学科二病区住院 | 床旁输注工作站 | 400 | 260 | 1 | 14 | 5600 | 3640
66 | 重症医学科二病区住院 | 单道注射泵 | 400 | 260 | 20 | 11 | 4400 | 2860
66 | 重症医学科二病区住院 | 呼吸机 | 2000 | 1300 | 21 | 24 | 48000 | 31200
66 | 重症医学科二病区住院 | 连续性血液净化机 | 2000 | 1300 | 1 | 2 | 4000 | 2600
66 | 重症医学科二病区住院 | 六道注射泵 | 1400 | 9800 | 2 | 7 | 2800 | 19600
66 | 重症医学科二病区住院 | 麻醉机呼吸机回路消毒机 | 暂时检不了（桂林市检测所） | / | 1 | 1
66 | 重症医学科二病区住院 | 输液泵 | 400 | 260 | 12 | 21 | 8400 | 5460
66 | 重症医学科二病区住院 | 双通道注射泵 | 600 | 390 | 5 | 1 | 600 | 390
66 | 重症医学科二病区住院 | 四道注射泵 | 1000 | 650 | 3 | 10 | 10000 | 6500
66 | 重症医学科二病区住院 | 转运呼吸机 | 2000 | 1300 | 2 | 0 | 0 | 0 | 归类呼吸机大类
67 | 重症医学科一病区住院 | ECMO(离心泵) | 暂时检不了（桂林市检测所） | / | 1 | 1
67 | 重症医学科一病区住院 | 便携式彩色超声诊断系统 | 900 | 585 | 1 | 1 | 900 | 585
67 | 重症医学科一病区住院 | 便携式彩色多普勒超声诊断仪 | 900 | 585 | 1 | 1 | 900 | 585
67 | 重症医学科一病区住院 | 肠内营养泵 | 400 | 260 | 2 | 2 | 800 | 520
67 | 重症医学科一病区住院 | 单道注射泵 | 400 | 260 | 30 | 30 | 12000 | 7800
67 | 重症医学科一病区住院 | 多通道输注工作站 | 400 | 260 | 9 | 9 | 3600 | 2340
67 | 重症医学科一病区住院 | 呼吸机 | 2000 | 1300 | 43 | 43 | 86000 | 55900
67 | 重症医学科一病区住院 | 呼吸机（雷鸟牌） | 2000 | 1300 | 1 | 1 | 2000 | 1300
67 | 重症医学科一病区住院 | 呼吸机（美国维拉）及附件 | 2000 | 1300 | 1 | 1 | 2000 | 1300
67 | 重症医学科一病区住院 | 连续性血液净化机 | 2000 | 1300 | 2 | 2 | 4000 | 2600
67 | 重症医学科一病区住院 | 输液泵 | 400 | 260 | 14 | 14 | 5600 | 3640
67 | 重症医学科一病区住院 | 双道微量注射泵 | 600 | 390 | 5 | 5 | 3000 | 1950
67 | 重症医学科一病区住院 | 双道注射泵 | 600 | 390 | 2 | 2 | 1200 | 780
67 | 重症医学科一病区住院 | 双通道注射泵 | 600 | 390 | 5 | 5 | 3000 | 1950
67 | 重症医学科一病区住院 | 微量注射泵 | 400 | 260 | 7 | 7 | 2800 | 1820
67 | 重症医学科一病区住院 | 有创呼吸机 | 2000 | 1300 | 2 | 2 | 4000 | 2600
67 | 重症医学科一病区住院 | 注射泵 | 400 | 260 | 6 | 6 | 2400 | 1560
68 | 综合科（医疗保健病区）住院 | 冰箱 | 800 | 520 | 1 | 1 | 800 | 520
68 | 综合科（医疗保健病区）住院 | 除颤监护仪 | 1500 | 975 | 1 | 1 | 1500 | 975
68 | 综合科（医疗保健病区）住院 | 单道微量注射泵 | 400 | 260 | 2 | 2 | 800 | 520
68 | 综合科（医疗保健病区）住院 | 输液泵 | 400 | 260 | 1 | 2 | 800 | 520
68 | 综合科（医疗保健病区）住院 | 双道微量注射泵 | 600 | 390 | 2 | 2 | 1200 | 780
| 合计 | [5 empty] | 1071494 | 714251.1

## 总表 (hidden)
序号 | 所在部门 | 资产名称 | 规格型号 | 生产厂家 | 数量 | 内算检定费 | 外算检定费 | 科室核对数量 | 备注
378 | 健康体检中心综合 | 彩色多普勒超声诊断仪 | ge logiq f8 | 通用电器医疗系统（中国）公司 | 4 | 900 | 585 | 5 | 固定资产共五台
379 | 健康体检中心综合 | 彩色多普勒超声诊断系统 | 迈瑞DC-60 | 迈瑞 | 1 | 900 | 585 | 2 | 固定资产共两台
380 | 健康体检中心综合 | 彩色超声诊断系统 | affiniti70 | 飞利浦 | 1 | 900 | 585 | 1
381 | 健康体检中心综合 | 除颤监护仪 | beneheart d3 | 迈瑞 | 3 | 1500 | 975 | 3
382 | 健康体检中心综合 | 剪切波组织定量超声诊断仪 | FT3000 | 无锡海斯凯尔医学技术有限公司 | 2 | 900 | 585 | 2
383 | 健康体检中心综合 | 便携式彩色多普勒超声诊断仪 | m7、m8 | 迈瑞 | 1 | 900 | 585 | 2 | 固定资产共两台
384 | 健康体检中心综合 | 便捷式数字化彩色超声诊断仪 | VINNO | 飞依诺科技股份有限公司 | 1 | 900 | 585 | 1
542 | 病理科 | 标本冷藏柜 |  |  | 3 | 720 | 468 | 3
543 | 病理科 | 单道可调移液器 |  |  | 9 | 180 | 117 | 9
544 | 病理科 | 电热恒温干燥箱 |  |  | 1 | 640 | 416 | 1
545 | 病理科 | 生物安全柜 |  |  | 1 | 3000 | 1950 | 1
546 | 病理科 | 电热恒温鼓风干燥箱 |  |  | 2 | 640 | 416 | 2
547 | 病理科 | 恒温金属浴 |  |  | 1 | 720 | 468 | 1
538 | 产科病区 | 电子婴儿秤 |  |  | 3 | 180 | 117 | 5
539 | 产科病区 | 全兼容智能输液泵 |  |  | 1 | 400 | 260 | 1
540 | 产科病区 | 输液泵 |  |  | 11 | 400 | 260 | 10
541 | 产科病区 | 微量注射泵 |  |  | 1 | 400 | 260 | 2
531 | 超声科 | 冰箱 |  |  | 1 | 800 | 520 | 1
532 | 超声科 | 彩色超声诊断系统 |  |  | 3 | 900 | 585 | 3
533 | 超声科 | 彩色多普勒超声诊断系统 |  |  | 2 | 900 | 585 | 2
534 | 超声科 | 彩色多普勒超声诊断仪 |  |  | 6 | 900 | 585 | 6
535 | 超声科 | 超声诊断系统 |  |  | 2 | 900 | 585 | 2
536 | 超声科 | 超声诊断仪 |  |  | 3 | 900 | 585 | 3
537 | 超声科 | 超声诊断设备 |  |  | 1 | 900 | 585 | 1
524 | 儿科病区 | 单道微量注射泵 | WZ-50L6、WZ-50C2 | 浙江浙大医学仪器有限公司 | 3 | 400 | 260 | 3
525 | 儿科病区 | 呼吸机 | AveA | 荟翊医疗科技（上海）有限公司 | 1 | 2000 | 1300 | 1
526 | 儿科病区 | 输液泵 | vp3 vp3 | 深圳迈瑞生物医疗科技有限公司 | 12 | 400 | 260 | 12
527 | 儿科病区 | 双道微量注射泵 | SN-50F6 | 深圳圣诺医疗器械有限公司 | 3 | 600 | 390 | 1 | 2024年3月25日已检测2台
528 | 儿科病区 | 微量注射泵 | wzs-50f6、W2-50c6、sn-50c6 sn-50c6 | 浙江浙大医学仪器有限公司、深圳圣诺医疗器械有限公司 | 10 | 400 | 260 | 8 | 2024年3月25日已检测2台
529 | 儿科病区 | 无创呼吸机 | SIPAP | 荟翊医疗科技（上海）有限公司 | 1 | 2000 | 1300 | 1
530 | 儿科病区 | 注射泵 | 单道微量 WZ-50C6 | 浙江浙大医学仪器有限公司 | 4 | 400 | 260 | 4
522 | 耳鼻咽喉头颈外科病区 |  |  | 冰箱 | 2 | 560 | 364 | 2
521 | 放射科综合 | 冰箱 |  |  | 1 | 800 | 520 | 1
514 | 放射治疗科病区 | RFA-300基本三维水箱 | KWZB2007-1034A | 德国IBA公司 | 1 | / | / | 1
515 | 放射治疗科病区 | 标准测量水箱 | 40*40cm开口水模 | 国产 | 1 | / | / | 1
516 | 放射治疗科病区 | 单道微量注射泵 | WZ-50C6 | 浙江浙大医学仪器有限公司 | 1 | 400 | 260 | 0 | 2024年3月25日已检测1台
517 | 放射治疗科病区 | 恒温水箱 | 650*650*200MM | 北京中康联医疗器械公司 | 1 | 400 | 260 | 1
518 | 放射治疗科病区 | 输液泵 | ZNB-XD |  | 1 | 400 | 260 | 0 | 2024年3月25日已检测1台
519 | 放射治疗科病区 | 双道微量注射泵 | KL-702 | 北京科力建元医疗科技有限公司 | 1 | 600 | 390 | 0 | 2024年3月25日已检测1台
520 | 放射治疗科病区 | 生物安全柜 | BSC-1100IIB2-X | 济南鑫贝西生物技术有限公司 | 2 | 3000 | 1950 | 2
511 | 风湿免疫科病区 | 单道微量注射泵 |  |  | 2 | 400 | 260 | 0 | 2024年3月25日已检测2台
512 | 风湿免疫科病区 | 双道微量注射泵 |  |  | 1 | 600 | 390 | 0 | 2024年3月25日已检测1台
| 风湿免疫科病区 | 输液泵 |  |  | 1 | 400 | 260 | 0 | 2024年3月25日已检测1台
513 | 风湿免疫科病区 | 便携式彩色多普勒超声诊断仪 |  |  | 1 | 900 | 585 | 0 | 2024年3月19日已检测1台
506 | 妇科病区 | 冰箱 |  |  | 1 | 800 | 520 | 1
507 | 妇科病区 | 全兼容输液泵 |  |  | 1 | 400 | 260 | 1
508 | 妇科病区 | 双道微量注射泵 |  |  | 1 | 600 | 390 | 1
509 | 妇科病区 | 输液泵 |  |  | 1 | 400 | 260 | 1
510 | 妇科病区 | 注射泵 |  |  | 1 | 400 | 260 | 1
498 | 肝胆胰外科病区 | 超声诊断仪 | FibroTouch-C | 无 | 1 | 900 | 585 | 0 | 2024年3月20日已检测1台
499 | 肝胆胰外科病区 | 单道注射泵 | SN-50C6 | 深圳圣诺医疗设备股份有限公司 | 2 | 400 | 260 | 2
500 | 肝胆胰外科病区 | 单道注射泵 | HF-610A HF-610A | 东莞恒丰医疗科技有限公司 | 1 | 400 | 260 | 1
501 | 肝胆胰外科病区 | 电冰箱 | 西门子KK20V41 | 无 | 1 | 720 | 468 | 1
502 | 肝胆胰外科病区 | 电冰箱 | SC-281G | 无 | 1 | 720 | 468 | 1
503 | 肝胆胰外科病区 | 呼吸机 | VELA、VELA综合型 | 无 | 2 | 2000 | 1300 | 2
504 | 肝胆胰外科病区 | 双管恒速注射泵 | TCI-IV | 无 | 1 | 600 | 390 | 0 | 2024年3月25日已检测1台
505 | 肝胆胰外科病区 | 注射泵 | 双道微量 WZS-50F6 | 无 | 1 | 400 | 260 | 0 | 2024年3月25日已检测1台
506 | 肝胆胰外科病区 | 输液泵 | ZNB-XD | 北京科力建元医疗科技有限公司 | 1 | 400 | 260 | 0 | 2024年3月25日已检测2台
507 | 肝胆胰外科病区 | 输液泵 | VP3 VP3 | 深圳迈瑞生物医疗电子股份有限公司 | 1 | 400 | 260 | 0
508 | 肝胆胰外科病区 | 输液泵 | HF-710A HF-710A | 东莞恒丰医疗科技有限公司 | 1 | 400 | 260 | 1
485 | 骨科实验室 | 电热恒温水浴锅 |  |  | 1 | 400 | 260 | 1
486 | 骨科实验室 | 恒温水浴锅 |  |  | 1 | 400 | 260 | 1
487 | 骨科实验室 | 电子天平 |  |  | 1 | 680 | 442 | 1
488 | 骨科实验室 | 立式灭菌器 |  |  | 1 | 1250 | 812.5 | 1
483 | 广西肝脏损伤与修复分子医学重点实验室 | 恒温培养箱 |  |  | 1 | 640 | 416 | 1
484 | 广西肝脏损伤与修复分子医学重点实验室 | 生化培养箱 |  |  | 1 | 840 | 546 | 1
476 | 核医学科PET/CT室 |  |  |  |  | 560 | 364 | 0
452 | 核医学科病区 | 便携式彩色多普勒超声诊断仪 |  |  | 1 | 900 | 585 | 1
453 | 核医学科病区 | 彩色超声诊断仪 |  |  | 1 | 900 | 585 | 1
454 | 核医学科病区 | 除颤监护仪 |  |  | 1 | 1500 | 975 | 1
455 | 核医学科病区 | 输液泵 |  |  | 3 | 400 | 260 | 2 | 2024年3月25日已检测1台
456 | 核医学科病区 | 微量单道注射泵 |  |  | 1 | 400 | 260 | 0 | 2024年3月25日已检测1台
457 | 核医学科病区 | 恒温金属浴加热器 |  |  | 1 | 400 | 260 | 1
458 | 核医学科病区 | 药品阴凉箱 |  |  | 1 | 720 | 468 | 1
459 | 核医学科病区 | 微量注射泵 |  |  | 1 | 400 | 260 | 0 | 2024年3月25日已检测1台
460 | 核医学科病区 | 真空泵 |  |  | 1 | / | / | 1
461 | 核医学科病区 | 无创呼吸机 |  |  | 1 | 2000 | 1300 | 1
462 | 核医学科病区 | 多用恒温箱 |  |  | 1 | 720 | 468 | 1
463 | 核医学科病区 | 多槽数显恒温水浴锅 |  |  | 2 | 400 | 260 | 2
464 | 核医学科病区 | 二氧化碳培养箱 |  |  | 1 | 640 | 416 | 1
465 | 核医学科病区 | 电子天平1/100YP-2003 |  |  | 1 | 400 | 260 | 1
466 | 核医学科病区 | 电子天平1/10000 |  |  | 2 | 400 | 260 | 2
467 | 核医学科病区 | 单通道注射泵 |  |  | 1 | 400 | 260 | 1
468 | 核医学科病区 | 注射泵 |  |  | 2 | 400 | 260 | 2
469 | 核医学科病区 | 酶标分析仪 |  |  | 1 | 910 | 591.5 | 1
470 | 核医学科病区 | 电热恒温水浴锅 |  |  | 1 | 400 | 260 | 1
471 | 核医学科病区 | 固定移液器 |  |  | 1 | 180 | 117 | 1
472 | 核医学科病区 | 连续加样移液器 |  |  | 1 | 180 | 117 | 1
473 | 核医学科病区 | 小鼠呼吸机（造模配合） |  |  | 1 | 2000 | 1300 | 1
| 核医学科病区 | 医用冷藏箱 |  |  | 3 | 720 | 468 | 3
442 | 呼吸疾病实验室 | 超低温冰箱 |  |  | 1 | 800 | 520 | 1
443 | 呼吸疾病实验室 | 低温保存箱 |  |  | 4 | 800 | 520 | 4
444 | 呼吸疾病实验室 | 二氧化碳培养箱 |  |  | 2 | 640 | 416 | 2
445 | 呼吸疾病实验室 | 生物安全柜 |  |  | 2 | 3000 | 1950 | 2
446 | 呼吸疾病实验室 | 微孔板恒温振荡器 |  |  | 1 | 640 | 416 | 1
447 | 呼吸疾病实验室 | 电热恒温水浴锅 |  |  | 1 | 400 | 260 | 1
448 | 呼吸疾病实验室 | 微型台式真空泵 |  |  | 2 | / | / | 2
449 | 呼吸疾病实验室 | 生化培养箱 |  |  | 1 | 840 | 546 | 1
450 | 呼吸疾病实验室 | 小动物呼吸机 |  |  | 2 | 2000 | 1300 | 2
451 | 呼吸疾病实验室 | 单道可调移液器 |  |  | 25 | 180 | 117 | 25
430 | 呼吸与危重症医学科病区 | 除颤监护仪 |  |  | 1 | 1500 | 975 | 1
431 | 呼吸与危重症医学科病区 | 单道微量注射泵 |  |  | 1 | 400 | 260 | 0 | 2024年3月25日已检测
432 | 呼吸与危重症医学科病区 | 高端无创呼吸机 |  |  | 1 | 2000 | 1300 | 1
433 | 呼吸与危重症医学科病区 | 呼吸机 |  |  | 9 | 2000 | 1300 | 9
434 | 呼吸与危重症医学科病区 | 双道微量注射泵 |  |  | 3 | 600 | 390 | 3
435 | 呼吸与危重症医学科病区 | 微量注射泵 |  |  | 1 | 400 | 260 | 0 | 2024年3月25日已检测
436 | 呼吸与危重症医学科病区 | 高频喷射呼吸机 |  |  | 1 | 2000 | 1300 | 1
437 | 呼吸与危重症医学科病区 | 注射泵 |  |  | 13 | 400 | 260 | 10
438 | 呼吸与危重症医学科病区 | 输液泵 |  |  | 12 | 400 | 260 | 9 | 2024年3月25日已检测2台
439 | 呼吸与危重症医学科病区 | 双通道注射泵 |  |  | 12 | 600 | 390 | 12
440 | 呼吸与危重症医学科病区 | 无创呼吸机 |  |  | 1 | 2000 | 1300 | 1
441 | 呼吸与危重症医学科病区 | 有创呼吸机 |  |  | 8 | 2000 | 1300 | 8
| 呼吸与危重症医学科病区 | 医用超声诊断仪超声源 |  |  | 1 | 900 | 585 | 0 | 2024年3月19日已检测1台
422 | 急诊创伤外科病区 | 注射泵 |  |  | 4 | 400 | 260 | 4
423 | 急诊创伤外科病区 | 输液泵 |  |  | 2 | 400 | 260 | 2
424 | 急诊创伤外科病区 | 除颤监护仪 |  |  | 1 | 1500 | 975 | 1
425 | 急诊创伤外科病区 | 转运呼吸机 |  |  | 1 | 2000 | 1300 | 1
426 | 急诊创伤外科病区 | 呼吸机 |  |  | 6 | 2000 | 1300 | 6
409 | 急诊内科病区 | 肠内营养泵 |  |  | 3 | 400 | 260 | 3
410 | 急诊内科病区 | 除颤监护仪 |  |  | 6 | 1500 | 975 | 6
411 | 急诊内科病区 | 单道微量注射泵 |  |  | 1 | 400 | 260 | 1
412 | 急诊内科病区 | 呼吸机 |  |  | 18 | 2000 | 1300 | 18
413 | 急诊内科病区 | 急救呼吸机 |  |  | 2 | 2000 | 1300 | 2
414 | 急诊内科病区 | 输液泵 |  |  | 1 | 400 | 260 | 1
415 | 急诊内科病区 | 双通道注射泵 |  |  | 26 | 600 | 390 | 24 | 2024年3月25日已检测2台
416 | 急诊内科病区 | 微量输注泵 |  |  | 1 | 400 | 260 | 0 | 2024年3月25日已检测1台
417 | 急诊内科病区 | 微量注射泵 |  |  | 1 | 400 | 260 | 0 | 2024年3月25日已检测1台
418 | 急诊内科病区 | 无创呼吸机 |  |  | 3 | 2000 | 1300 | 3
419 | 急诊内科病区 | 掌式无线彩色多普勒超声诊断系统 |  |  | 1 | 900 | 585 | 1
420 | 急诊内科病区 | 全数字彩色多普勒超声诊断系统 |  |  | 1 | 900 | 585 | 0 | 2024/3/20已检测1台
421 | 急诊内科病区 | 便携式彩色多普勒超声诊断系统 |  |  | 1 | 900 | 585 | 1
404 | 脊柱外科病区住院 | 单道注射泵 |  |  | 2 | 400 | 260 | 2
405 | 脊柱外科病区住院 | 双道注射泵 |  |  | 1 | 600 | 390 | 1
374 | 介入中心综合 | 冰箱 |  |  | 1 | 800 | 520 | 2
375 | 介入中心综合 | 微量注射泵 | sn-50f6 | 圣诺 | 1 | 400 | 260 | 1
376 | 介入中心综合 | 除颤监护仪 | tec-5621 | 日本光电 | 1 | 1500 | 975 | 1
377 | 介入中心综合 | 注射泵 | SK-803 | 深圳迈瑞 | 2 | 400 | 260 | 2
372 | 康复医学科病区 | 冰箱 | BCD-173K | 容声/海尔 | 1 | 800 | 520 | 3
373 | 康复医学科病区 | 双道微量注射泵 | SN-50F6 | 深圳圣诺医疗设备 | 1 | 600 | 390 | 1
370 | 康复治疗部 | 便捷式数字化彩色超声诊断仪 | VINNO 5EXP | 飞诺医 | 1 | 900 | 585 | 1
369 | 口腔科病区 | 注射泵 |  |  | 2 | 400 | 260 | 2
362 | 老年病科病区 | 单道微量注射泵 | WZ-50C | 浙江大学医学仪器有限公司 | 1 | 400 | 260 | 1
363 | 老年病科病区 | 输液泵 | MR-508 | 珠海市美瑞华医用科技有限公司 | 1 | 400 | 260 | 1
364 | 老年病科病区 | 双道微量注射泵 | CP-2100型 | 北京思路高医疗科技有限公司 | 1 | 600 | 390 | 1
365 | 老年病科病区 | 双道注射泵 | TCI-TV | 北京思路高医疗科技有限公司 | 1 | 600 | 390 | 1
366 | 老年病科病区 | 微量注射泵 | WZ-50C6 | 浙江史密斯医学仪器有限公司 | 2 | 400 | 260 | 2
367 | 老年病科病区 | 胰岛素泵 | DANA ⅡS | 韩国秀逸开发有限公司 | 3 | 400 | 260 | 3
368 | 老年病科病区 | 除颤监护仪 | TEC-5621 | 日本光电工业株式会社 | 1 | 1500 | 975 | 1
39 | 临床实验中心 | 医用冷藏箱（2-8度） | MPR-511 | 美的集团股份有限公司 | 2 | 720 | 468 | 2
346 | 临床实验中心 | 电子天平 |  |  | 1 | 680 | 442 | 0 | 在乐群校区10号楼606
347 | 临床实验中心 | 生物安全柜 | bsc-1500IIA2-x | 济南鑫贝西生物技术有限公司 | 18 | 3000 | 1950 | 18
348 | 临床实验中心 | 移液器套装 |  |  | 10 | 180 | 117 | 0 | 有5套在神内，有5套在肝胆
349 | 临床实验中心 | 超低温冰箱 |  |  | 1 | 800 | 520 | 0 | 在临桂科学实验中心5楼广西肝脏损伤与修复分子医学重点实验室
350 | 临床实验中心 | 二氧化碳培养箱 | HERACELL150I | 赛默飞世尔科技公司（Thermo） | 6 | 640 | 416 | 4 | 有两台在肝胆实验室
351 | 临床实验中心 | 电动大容量移液器 |  |  | 10 | 180 | 117 | 0 | 有5套在神内，有5套在肝胆
352 | 临床实验中心 | 培养箱 |  |  | 6 | 640 | 416 | 0 | 在神经科学实验室
353 | 临床实验中心 | 单道可调移液器 | Transfer Pette S、 100-1000ul、20-200ul、10-100ul、0.5-50ul、0.1-2.5ul | thermo scientific | 64 | 180 | 117 | 68 | 有4把移液器从中心实验室户头调到临床实验中心户头
354 | 临床实验中心 | 八通道移液器 | 0.5-10ul,20-200ul | transferpette | 4 | 2160 | 1404 | 4
355 | 临床实验中心 | 生化培养箱 | SPX-150BIII | 天津市泰斯特仪器有限公司 | 2 | 840 | 546 | 2
356 | 临床实验中心 | 电动移液器 | accll-jetpro |  | 1 | 180 | 117 | 0 | 科教楼6楼肝胆实验室
357 | 临床实验中心 | 热盖型恒温混匀仪（金属浴） | Mixer 100 | 广州永诺生物仪器有限公司 | 3 | 400 | 260 | 3
358 | 临床实验中心 | 单通道移液器 | Transfer Pette S | 普兰德贸易有限公司 | 4 | 180 | 117 | 4
359 | 临床实验中心 | 小动物呼吸机 | ALC-V8-SLA | 上海奥尔科特生物科技有限公司 | 4 | 2000 | 1300 | 4
324 | 麻醉科 | B型超声诊断设备 | PROSOUNDA7 |  | 1 | 900 | 585 | 1
325 | 麻醉科 | 变温水箱（美国） | 史托克S3型 |  | 1 | 720 | 468 | 1
326 | 麻醉科 | 彩色超声诊断仪 | e2 |  | 1 | 900 | 585 | 1
327 | 麻醉科 | 除颤监护仪 | 飞利浦DFM100 |  | 2 | 1500 | 975 | 2
328 | 麻醉科 | 高频喷射呼吸机 | TKR-400T |  | 1 | 2000 | 1300 | 1
329 | 麻醉科 | 呼吸机 | SV300 |  | 8 | 2000 | 1300 | 8
330 | 麻醉科 | 呼吸机(美国维拉） | SV300 |  | 1 | 2000 | 1300 | 1
331 | 麻醉科 | 双道微量泵 | SP3D |  | 1 | 600 | 390 | 1
332 | 麻醉科 | 双道微量注射泵 | SP3D |  | 1 | 600 | 390 | 1
333 | 麻醉科 | 双通道注射泵 | SP3D |  | 4 | 600 | 390 | 4
334 | 麻醉科 | 微电脑采液控制器 | C2K-1A |  | 3 | 148 | 96.2 | 3
335 | 麻醉科 | 血液回收机 | 3000P |  | 2 | / | / | 2
336 | 麻醉科 | 便携式彩色多普勒超声诊断仪 | m-turbo |  | 2 | 900 | 585 | 2
337 | 麻醉科 | 注射泵 | S7 |  | 26 | 400 | 260 | 26
338 | 麻醉科 | 体外除颤监护仪 | D3 |  | 1 | 1500 | 975 | 1
339 | 麻醉科 | 自体血液回收机 | ATLGIQ1 |  | 1 | 0 | 0 | 1
340 | 麻醉科 | 双道注射泵 | SP3D |  | 5 | 600 | 390 | 5
341 | 麻醉科 | 单道注射泵 | S7 |  | 4 | 400 | 260 | 4
342 | 麻醉科 | 食道超声诊断仪 | EPIQ 7C |  | 1 | 900 | 585 | 1
343 | 麻醉科 | 医用低温保存箱 | md-861708 |  | 1 | 800 | 520 | 1
344 | 麻醉科 | 麻醉机、呼吸机内部回路消毒机 | SN-803-A3 |  | 1 | / | / | 1
345 | 麻醉科 | 便携式彩色超声诊断系统 | m-turbo |  | 1 | 900 | 585 | 1
320 | 泌尿外科二病区（肾移植病区） | 单通道注射泵 | spl | 迈瑞 | 1 | 400 | 260 | 1 | 10号楼3楼护士站
321 | 泌尿外科二病区（肾移植病区） | 输液泵 | MR-508 | 美瑞华 | 1 | 400 | 260 | 1 | 10号楼3楼医生值班室
| 泌尿外科二病区（肾移植病区） | 输液泵 | VP3 | 迈瑞 | 1 | 400 | 260 | 1 | 10号楼3楼治疗室
322 | 泌尿外科二病区（肾移植病区） | 血液净化装置 | PLASAUTO | 株式会社美迪克 | 1 | 2000 | 1300 | 1 | 重症医学二病区
323 | 泌尿外科二病区（肾移植病区） | 双道注射泵 | MR-301D | 美瑞华 | 3 | 600 | 390 | 3 | 10号楼3楼医生值班室
| 器官捐献组织 | 医用超声诊断仪超声源 | M-Turbo |  | 1 | 900 | 585 | 0 | 2024年3月20日已检测1台
315 | 泌尿外科一病区 | 冰箱 |  |  | 1 | 800 | 520 | 1
316 | 泌尿外科一病区 | 输液泵 |  |  | 8 | 400 | 260 | 6 | 2024年3月25日已检测2台
317 | 泌尿外科一病区 | 双道微量注射泵 |  |  | 1 | 600 | 390 | 0 | 2024年3月25日已检测
318 | 泌尿外科一病区 | 恒温箱 |  |  | 1 | 400 | 260 | 1
319 | 泌尿外科一病区 | 台式恒温箱 |  |  | 1 | 400 | 260 | 1
311 | 内分泌科病区 | 单道微量注射泵 | WZ-50C6 | 深圳迈瑞生物医疗电子股份有限公司 | 5 | 400 | 260 | 4 | 2024年3月25日已检测1台
312 | 内分泌科病区 | 胰岛素泵 | ZP-101-II/DABA IIS/MTM-2 | 深圳福尼亚医疗设备有限公司/韩国秀逸开发有限公司/微泰医疗器械（杭州）股份有限公司 | 39 | 400 | 260 | 39
313 | 内分泌科病区 | 双道微量注射泵 | SN-50F6 | 深圳圣诺医疗设备股份有限公司 | 2 | 600 | 390 | 1 | 2024年3月25日已检测1台
314 | 内分泌科病区 | 输液泵 | BeneFwsionVP3 | 深圳迈瑞生物医疗电子股份有限公司 | 2 | 400 | 260 | 0 | 2024年3月25日已检测2台
305 | 皮肤性病科病区 | 冰箱 |  |  | 1 | 800 | 520 | 1
306 | 皮肤性病科病区 | 单道微量注射泵 | SN-50C6 | 深圳圣诺医疗设备股份有限公司 | 1 | 400 | 260 | 0 | 2024年3月26日已检测
| 皮肤性病科病区 | 单道微量注射泵 | WZ-50C | 浙江大学医学仪器厂 | 1 | 400 | 260 | 0 | 2024年3月26日已检测
307 | 皮肤性病科病区 | 电冰箱 | BCD-172JC | 星星集团有限公司 | 1 | 720 | 468 | 1
308 | 皮肤性病科病区 | 霉菌培养箱 | MT-250-II | 上海一恒科学仪器有限公司 | 1 | 840 | 546 | 1
309 | 皮肤性病科病区 | 微生物恒温培养箱 | BJPX-250-I | 上海一恒科学仪器有限公司 | 1 | 720 | 468 | 1
310 | 皮肤性病科病区 | 生物安全柜 | BSC-1500IIB2-X | 济南鑫贝西生物技术有限公司 | 1 | 3000 | 1950 | 1
296 | 人体器官获取组织 | 便携式彩色超声诊断仪 | M-Turbo | 美国索诺声公司 | 1 | 900 | 585 | 1
297 | 人体器官获取组织 | 输液泵 | MR-508 | 珠海市美瑞华医用科技有限公司 | 1 | 400 | 260 | 1
| 人体器官获取组织 | 输液泵 | VP3 | 深圳迈瑞生物医疗科技有限公司 | 1 | 400 | 260 | 1
298 | 人体器官获取组织 | 呼吸机 | VENTI LOGIC LS | 德国律维施泰因医学科技有限公司 | 1 | 2000 | 1300 | 1
299 | 人体器官获取组织 | 双道注射泵 | MR-301D | 珠海市美瑞华医用科技有限公司 | 3 | 600 | 390 | 3
291 | 日间治疗专区病区 | 冰箱 | 108221 |  | 1 | 800 | 520 | 1
292 | 日间治疗专区病区 | 生物安全柜 | BSC-110IIB2-X |  | 1 | 3000 | 1950 | 1
293 | 日间治疗专区病区 | 微量注射泵 | sn-50c6 sn- |  | 4 | 400 | 260 | 4
294 | 日间治疗专区病区 | 输液泵 | benefusion vp3 |  | 2 | 400 | 260 | 2
295 | 日间治疗专区病区 | 除颤监护仪 | Beneheart d3 |  | 1 | 1500 | 975 | 1
临床科室签字 | [5 empty] | 560 | 364 | 0
285 | 乳腺、甲状腺外科病区 | 便携式超声诊断仪 | SONOACE R3 |  | 1 | 900 | 585 | 1
286 | 乳腺、甲状腺外科病区 | 彩色多普勒超声诊断仪 | APLIO 500 TUS-A500 |  | 1 | 900 | 585 | 1
287 | 乳腺、甲状腺外科病区 | 单道微量注射泵 | W2-50C |  | 1 | 400 | 260 | 6 | 1、两台浙江史密斯医学仪器有限公司型号为wzs-5016的单泵 2、三台广州七喜医疗设备有限公司有型号为S7的单泵
288 | 乳腺、甲状腺外科病区 | 全兼容输液泵 | 2NB-XB |  | 1 | 400 | 260 | 1
289 | 乳腺、甲状腺外科病区 | 输液泵 | OT-701 |  | 1 | 400 | 260 | 1
290 | 乳腺、甲状腺外科病区 | 超声诊断设备 | aplioi700 tus-ai700 |  | 1 | 900 | 585 | 1
272 | 神经科学实验室 | 恒温混匀仪 | jxh-200、thermo Mixer F1.5 | 上海净信、eppendorf | 2 | 400 | 260 | 2
273 | 神经科学实验室 | 电子天平 | ME-2002T | 上海梅特勒-托利多 | 1 | 680 | 442 | 1
274 | 神经科学实验室 | 恒温金属浴 | HNDKT200-1 | 上海汘诺 | 1 | 720 | 468 | 1
275 | 神经科学实验室 | 可调移液器 | Research Plus | eppendorf | 5 | 180 | 117 | 5
276 | 神经科学实验室 | 移液器 | Research Plus | eppendorf | 16 | 180 | 117 | 16
277 | 神经科学实验室 | 电热恒温培养箱 | DHP-9082 | bluepard | 1 | 640 | 416 | 1
278 | 神经科学实验室 | 精密蠕动泵 | BT100-2J BT100-2J | 兰格 | 1 | 400 | 260 | 1
264 | 神经内科病区 | 肠内营养泵 |  |  | 2 | 400 | 260 | 2
265 | 神经内科病区 | 单道微量注射泵 |  |  | 1 | 400 | 260 | 0 | 2024年3月26日已检测1台
266 | 神经内科病区 | 呼吸机 |  |  | 4 | 2000 | 1300 | 4
267 | 神经内科病区 | 双通道注射泵 |  |  | 12 | 600 | 390 | 11 | 2024年3月26日已检测1台
268 | 神经内科病区 | 转运呼吸机 |  |  | 1 | 2000 | 1300 | 0
269 | 神经内科病区 | 注射泵 |  |  | 4 | 400 | 260 | 7
270 | 神经内科病区 | 输液泵 |  |  | 6 | 400 | 260 | 4 | 2024年3月26日已检测2台
271 | 神经内科病区 | 有创呼吸机 |  |  | 3 | 2000 | 1300 | 3
255 | 神经外科病区 | 呼吸机 |  |  | 3 | 2000 | 1300 | 7 | 借设备科4台
256 | 神经外科病区 | 呼吸机（美国维拉） |  |  | 1 | 2000 | 1300 | 0 | 待报废
257 | 神经外科病区 | 急救呼吸机 |  |  | 1 | 2000 | 1300 | 1
258 | 神经外科病区 | 双道微量注射泵 |  |  | 6 | 600 | 390 | 6
259 | 神经外科病区 | 注射泵 |  |  | 5 | 400 | 260 | 5
260 | 神经外科病区 | 肠内营养泵 |  |  | 3 | 400 | 260 | 3
261 | 神经外科病区 | 输液泵 |  |  | 6 | 400 | 260 | 6
262 | 神经外科病区 | 肠内输注泵 |  |  | 3 | 400 | 260 | 3
263 | 神经外科病区 | 单道注射泵 |  |  | 3 | 400 | 260 | 8 | 借设备科5台
1 | 生殖中心 | 电动移液器 |  |  | 2 | 180 | 117 | 2
2 | 生殖中心 | 冰箱 |  |  | 4 | 800 | 520 | 4
3 | 生殖中心 | 彩色多普勒超声诊断仪 |  |  | 1 | 900 | 585 | 1
4 | 生殖中心 | 电热恒温培养箱 |  |  | 1 | 640 | 416 | 1
5 | 生殖中心 | 电子天平 |  |  | 1 | 680 | 442 | 1
6 | 生殖中心 | 二氧化碳培养箱 |  |  | 7 | 640 | 416 | 7
7 | 生殖中心 | 工作站(配恒温热台) |  |  | 2 | 640 | 416 | 2
8 | 生殖中心 | 恒温试管架 |  |  | 2 | 640 | 416 | 2
9 | 生殖中心 | 恒温水槽 |  |  | 1 | 400 | 260 | 1
10 | 生殖中心 | 恒温水浴箱 |  |  | 2 | 400 | 260 | 2
11 | 生殖中心 | 精密移液器 |  |  | 4 | 180 | 117 | 4
12 | 生殖中心 | 全数字化彩色多普勒超声诊断仪 |  |  | 1 | 900 | 585 | 1
13 | 生殖中心 | 超声诊断仪 |  |  | 2 | 900 | 585 | 2
14 | 生殖中心 | 多参数监护仪 |  |  | 4 |  |  | 4
15 | 生殖中心 | 培养箱用温度计 |  |  | 6 |  |  | 6
16 | 生殖中心 | 温湿度计 |  |  | 8 |  |  | 8
17 | 生殖中心 | 二氧化碳检测仪 | GASANALZER |  | 1 |  |  | 1
18 | 生殖中心 | 二氧化碳检测仪 | 1050 |  | 1 |  |  | 1
19 | 生殖中心 | 尘埃粒子检测仪 | Handheld3016IAQ |  | 1 |  |  | 1
20 | 生殖中心 | voc检测仪 |  |  | 1 |  |  | 1
21 | 生殖中心 | 医用冷藏箱 | HYC-360 |  | 1 | 720 | 468 | 1
22 | 生殖中心 | 冷藏冷冻柜 | BCD-182TD |  | 1 |  |  | 1
23 | 生殖中心 | 医用 冷藏柜 | MPR-310 |  | 1 |  |  | 1
24 | 生殖中心 | 水银血压计 |  |  | 1 |  |  | 1
25 | 生殖中心 | 电子血压计 |  |  | 1 |  |  | 1
26 | 生殖中心 | 全自动酶标仪 | ELX800 |  | 1 |  |  | 1
27 | 生殖中心 | 医用冰箱（2024年买的） |  |  | 1 |  |  | 1
28 | 生殖中心 | 温度计 | 水银 |  | 8 |  |  | 8
192 | 输血科 | 戴安娜专用离心机 | DG Spin | 西班牙Diagnostic | 1 | 0 | 0 | 1
193 | 输血科 | 低速平衡离心机 | LD25-2 |  | 1 | 0 | 0 | 1
194 | 输血科 | 低温冰箱 | MDF-136/三洋MDF-U333 |  | 2 | 800 | 520 | 2
195 | 输血科 | 冰箱 | 容声 |  | 1 | 800 | 520 | 1
196 | 输血科 | 生物洗涤离心机 | KA-220 | 日本久保田 | 1 | / | / | 1
197 | 输血科 | 微电脑采液控制器 | CZK-1A |  | 1 | 148 | 96.2 | 1
198 | 输血科 | 微电脑离心机 | BASO2002-2 | 武汉贝索仪器有限公司 | 1 | / | / | 1
199 | 输血科 | 血液保存箱 | MBR-506DCHC |  | 1 | 720 | 468 | 1
200 | 输血科 | 血液细胞洗涤离心机 | KA-2200 | 日本久保田 | 1 | / | / | 1
201 | 输血科 | 恒温摆动保存箱 | CX-A |  | 1 | 640 | 416 | 1
202 | 输血科 | 医用冷藏箱 | HYC-198S HYC-198S | 广西思恩医疗器械有限公司（供应商） | 1 | 720 | 468 | 1
203 | 输血科 | 血液运输箱 | JXH-3540、 | 广西南宁馨德广科技有限公司（供应商） | 2 | / | / | 2
204 | 输血科 | 摆动式全温血液运输箱 | fx-e | 潍坊骏茂电子科技有限公司（供应商） | 1 | / | / | 1
205 | 输血科 | 低温贮血冰箱 | MDF-548D MDF-548D | 广西莱芙昊夫商贸有限公司（供应商） | 1 | 800 | 520 | 1
206 | 输血科 | 医用离心机 | L400 L400 | 广西思恩医疗器械有限公司（供应商） | 1 | 0 | 0 | 1
| 输血科 | 血液冷藏箱 | MBR-5060(H)、澳柯玛XC-400 | 广西南宁馨德广科技有限公司（供应商） | 2 | 720 | 468 | 2
191 | 四肢创伤手外科病区 | 微量注射泵 |  |  | 1 | 400 | 260 | 1
187 | 疼痛科病区 | 彩色超声诊断设备 | sonsite x-porte | 富士胶片索诺声股份有限公司 | 1 | 900 | 585 | 1
188 | 疼痛科病区 | 微电脑采液控制器 | CZK-IB | 苏州市医用仪器厂 | 1 | 148 | 96.2 | 1
189 | 疼痛科病区 | 输液泵 | BeneFusion VP3 | 深圳迈瑞生物医疗电子股份有限公司 | 1 | 400 | 260 | 1
190 | 疼痛科病区 | 恒温蜡疗仪 | HB-LY3 | 苏州好博医疗器械有限公司 | 1 | 400 | 260 | 1
178 | 消化内科病区 | 单道微量注射泵 |  |  | 5 | 400 | 260 | 1 | 2024年3月26日已检测1台
179 | 消化内科病区 | 双道微量注射泵 |  |  | 3 | 600 | 390 | 2 | 2024年3月26日已检测1台
180 | 消化内科病区 | 注射泵 |  |  | 4 | 400 | 260 | 4
175 | 消化内科内镜室 | 冰箱 | BCD-197KA | 新飞 | 1 | 800 | 520 | 1
176 | 消化内科内镜室 | 电热恒温培养箱 | DHP-9272N DHP-9272N |  | 1 | 640 | 416 | 1
177 | 消化内科内镜室 | 生物安全柜 | BSC-II42-1300 BSC-II42-1300 |  | 1 | 3000 | 1950 | 1
| 消化内科内镜室 | 荧光免疫分析仪 | hit-91a hit-91a |  | 1 |  |  | 1
| 消化内科内镜室 | 碳13呼吸测定分析仪 | FANci3 |  | 1 |  |  | 1
174 | 小儿外科病区 | 输液泵 |  |  | 4 | 400 | 260 | 4
167 | 心血管内科二病区住院 | 除颤监护仪 |  |  | 1 | 1500 | 975 | 1
168 | 心血管内科二病区住院 | 呼吸机 |  |  | 1 | 2000 | 1300 | 1
169 | 心血管内科二病区住院 | 单通道注射泵 |  |  | 3 | 400 | 260 | 3
170 | 心血管内科二病区住院 | 双通道注射泵 |  |  | 3 | 600 | 390 | 3
171 | 心血管内科二病区住院 | 输液泵 |  |  | 4 | 400 | 260 | 4
172 | 心血管内科二病区住院 | 单道注射泵 |  |  | 3 | 400 | 260 | 3
173 | 心血管内科二病区住院 | 双道微量注射泵 |  |  | 3 | 600 | 390 | 3
159 | 心血管内科一病区住院 | 冰箱 |  |  | 1 | 800 | 520 | 1
160 | 心血管内科一病区住院 | 单通道注射泵 |  |  | 1 | 400 | 260 | 1
161 | 心血管内科一病区住院 | 双道注射泵 |  |  | 1 | 600 | 390 | 1
162 | 心血管内科一病区住院 | 微量注射泵 |  |  | 4 | 400 | 260 | 4
163 | 心血管内科一病区住院 | 注射泵 |  |  | 11 | 400 | 260 | 11
164 | 心血管内科一病区住院 | 综合型呼吸机 |  |  | 1 | 2000 | 1300 | 1
165 | 心血管内科一病区住院 | 输液泵 |  |  | 16 | 400 | 260 | 14 | 2024年3月26日已检测2台
166 | 心血管内科一病区住院 | 双通道注射泵 |  |  | 2 | 600 | 390 | 0 | 2024年3月26日已检测2台
149 | 心脏大血管外科病区 | 单道注射泵 | SN-50C6 | 深圳圣诺医疗设备有限公司 | 3 | 400 | 260 | 3
150 | 心脏大血管外科病区 | 呼吸机 | AVEA | 美国鸟牌 | 2 | 2000 | 1300 | 2
151 | 心脏大血管外科病区 | 鸟牌呼吸机 | VELA-基本型 | 美国 | 1 | 2000 | 1300 | 1
152 | 心脏大血管外科病区 | 输液泵 | VP3、SN-1800V | 深圳迈瑞 | 2 | 400 | 260 | 2 | SN-1800V送修
153 | 心脏大血管外科病区 | 双道微量注射泵 | SN-50F6（3台）、W25-50F2（4台） | 深圳圣诺医疗设备有限公司、浙江浙大医疗器械 | 7 | 600 | 390 | 7
154 | 心脏大血管外科病区 | 双道注射泵 | SN-50F6 | 深圳圣诺医疗设备有限公司 | 2 | 600 | 390 | 2
155 | 心脏大血管外科病区 | 微量注射泵 | PERUSOR COMPACT | 德国贝朗 | 1 | 400 | 260 | 1
156 | 心脏大血管外科病区 | 注射泵 | SN-50F6、SK-500ⅢA | 深圳圣诺 | 2 | 400 | 260 | 2
157 | 心脏大血管外科病区 | 有创呼吸机 | SV300 | 深圳迈瑞 | 3 | 2000 | 1300 | 3
158 | 心脏大血管外科病区 | 双通道注射泵 | DPFVSION.SP2 | 长沙迪美医疗 | 17 | 600 | 390 | 17
133 | 新生儿科病区 | 冰箱 |  |  | 1 | 800 | 520 | 1
134 | 新生儿科病区 | 电子天平 |  |  | 1 | 680 | 442 | 1
135 | 新生儿科病区 | 呼吸机 |  |  | 4 | 2000 | 1300 | 4
136 | 新生儿科病区 | 双道微量注射泵 |  |  | 21 | 600 | 390 | 21
137 | 新生儿科病区 | 微量注射泵 |  |  | 23 | 400 | 260 | 23
138 | 新生儿科病区 | 无创呼吸机 |  |  | 2 | 2000 | 1300 | 2
139 | 新生儿科病区 | 婴儿呼吸机 |  |  | 3 | 2000 | 1300 | 3
140 | 新生儿科病区 | 注射泵 |  |  | 3 | 400 | 260 | 3
141 | 新生儿科病区 | 体重秤 |  |  | 1 | 180 | 117 | 1
142 | 新生儿科病区 | 输液泵 |  |  | 15 | 400 | 260 | 15
143 | 新生儿科病区 | 除颤监护仪 |  |  | 1 | 1500 | 975 | 1
144 | 新生儿科病区 | 注射泵{单通道} |  |  | 2 | 400 | 260 | 2
145 | 新生儿科病区 | 新生儿呼吸机 |  |  | 1 | 2000 | 1300 | 1
146 | 新生儿科病区 | 婴幼儿高频呼吸机 |  |  | 1 | 2000 | 1300 | 1
147 | 新生儿科病区 | 便携式彩色超声诊断仪探头 |  |  | 1 | 900 | 585 | 1
148 | 新生儿科病区 | 小儿呼吸机 |  |  | 1 | 2000 | 1300 | 1
126 | 胸外科病区 | 冰箱 | BCD168C | 美菱 | 1 | 800 | 520 | 1
127 | 胸外科病区 | 呼吸机 | 美国鸟牌AVEA、美国鸟牌VECA、VELA | 美国 | 3 | 2000 | 1300 | 3
128 | 胸外科病区 | 输液泵 | VP3、MR508 | 深圳迈瑞、珠海市美瑞华 | 2 | 400 | 260 | 2
129 | 胸外科病区 | 双道微量注射泵 | WIS-50F2(2台)、SN-50F6 | 浙江史密斯医疗器械、深圳圣诺 | 3 | 600 | 390 | 3
130 | 胸外科病区 | 微量注射泵 | SN-50F6 | 深圳圣诺 | 2 | 400 | 260 | 2
131 | 胸外科病区 | 有创呼吸机 | SV300 | 深圳迈瑞 | 3 | 2000 | 1300 | 3
132 | 胸外科病区 | 双通道注射泵 | DPFUSION SP2 | 长沙迪美医疗 | 13 | 600 | 390 | 13
121 | 血管介入科病区 | 冰箱 | 澳柯玛387升 | 澳柯玛 | 1 | 800 | 520 | 1
122 | 血管介入科病区 | 单道微量注射泵 | SN-50C6 | 史密斯 | 1 | 400 | 260 | 1
123 | 血管介入科病区 | 输液泵 | ZNB-XD |  | 1 | 400 | 260 | 0 | 2024年3月26日已检测1台
124 | 血管介入科病区 | 双道微量泵 | WZS-50F6 | 圣诺 | 1 | 600 | 390 | 1
125 | 血管介入科病区 | 双道微量注射泵 | SN-50F6，sk-803 ，sk-803 ，WZS-50F | 圣诺，迈瑞，迈瑞，浙江大学 | 3 | 600 | 390 | 0 | 2024年3月26日已检测3台
112 | 血液内科病区 | 超低温冰箱 | THERM0902 | Thermo Fisher Selentille | 1 | 800 | 520 | 0 | 已报废
113 | 血液内科病区 | 输液泵 | ZNB-XD | 北京科力建元医疗科技有限公司 | 9 | 400 | 260 | 7 | 2024年3月26日已检测2台
114 | 血液内科病区 | 双道微量注射泵 | SN-50F6 | 深圳圣诺医疗设备有限公司 | 1 | 600 | 390 | 0 | 2024年3月26日已检测1台
115 | 血液内科病区 | 双通道注射泵 | SN-50F6 | 深圳圣诺医疗设备有限公司 | 1 | 600 | 390 | 0 | 2024年3月26日已检测1台
116 | 血液内科病区 | 微量注射泵 | SN-50F6 | 深圳圣诺医疗设备有限公司 | 8 | 400 | 260 | 8
117 | 血液内科病区 | 血液成分分离机 | COBE Spectra | 科安比司特血液技术产品贸易（上海)有限公司 | 1 | / | / | 1
118 | 血液内科病区 | 智能输液泵 | ZNB-XD | 北京科力建元医疗科技有限公司 | 1 | 400 | 260 | 1
119 | 血液内科病区 | 生物安全柜 | BSC-1100IIB2-X | 济南鑫贝西生物技术有限公司 | 3 | 3000 | 1950 | 3
120 | 血液内科病区 | 血液分浆夹 | FJ-11 | 苏州市医用仪器厂 | 1 | / | / | 1
| 血液内科病区 | 血液冷藏箱 | XC-120 | 澳柯玛股份有限公司 | 1 | 720 | 468 | 1
111 | 眼科病区 |  |  | 微量注射泵 | 1 | 560 | 364 | 1
107 | 药物I期临床研究中心 | 呼吸机 | VELA | 上海涵飞医疗器械有限公司 | 1 | 2000 | 1300 | 0 | 已检测
108 | 药物I期临床研究中心 | 除颤监护仪 | BeneHeart D3 | 深圳迈瑞生物医疗电子股份有限公司 | 1 | 1500 | 975 | 0 | 已检测
109 | 药物I期临床研究中心 | 温湿度采集模块 |  |  | 7 | 416 | 270.4 | 0 | 已检测
110 | 药物I期临床研究中心 | 药品阴凉箱 | HYC—630L | 青岛海尔特种电器有限公司 | 1 | 720 | 468 | 0 | 已检测
105 | 药物临床试验机构办公室 | 医用冷藏箱 | HYC-310S | 青岛海尔生物医疗股份有限公司 | 4 | 720 | 468 | 0 | 已检测
106 | 药物临床试验机构办公室 | 药品阴凉箱 | HYC-630L | 青岛海尔生物医疗股份有限公司 | 4 | 720 | 468 | 0 | 已检测
107 | 药物临床试验机构办公室 | 超低温冰箱 | DW-86L728 | 青岛海尔生物医疗股份有限公司 | 1 | 800 | 520 | 0 | 已检测
100 | 药学部临床药学 | 霉菌培养箱 | MJ-160 | 上海跃进医疗器械有限公司 | 1 | 840 | 546 | 1
102 | 药学部临床药学 | 医用冷藏箱 |  |  | 4 | 720 | 468 | 0 | 无
103 | 药学部临床药学 | 移液器 | 0.5.-10UL；100-1000UL；10.-100UL；20-200UL | eppendorf | 4 | 180 | 117 | 4
101 | 药学部中心药房 | 医用冷藏箱 | HYC-990S | 青岛海尔生物医疗股份有限公司 | 2 | 720 | 468 | 2 | 1台在东城医美中心 药房使用
95 | 医院感控管理科 | 冰箱 |  |  | 1 | 800 | 520 | 1
96 | 医院感控管理科 | 电热恒温三用水箱 |  |  | 1 | 400 | 260 | 1
97 | 医院感控管理科 | 恒温培养箱 |  |  | 1 | 640 | 416 | 1
98 | 医院感控管理科 | 生物安全柜 |  |  | 1 | 3000 | 1950 | 1
72 | 遗传与精准医学实验室 | 电子天平 | FA2004B | 上海精密仪器仪表有限公司 | 1 | 680 | 442 | 1
73 | 遗传与精准医学实验室 | 超低温冰箱 | FORMA 900、Forma 991 | 美国热电 赛默飞世尔科技（中国）有限公司 | 1 | 800 | 520 | 2
74 | 遗传与精准医学实验室 | 单道可调移液器 | 0.5-10ul、2-20ul、20-200ul、100-1000ul | Thermo、Eppendorf | 21 | 180 | 117 | 19
75 | 遗传与精准医学实验室 | 电冰箱 | SC387、BCD-221WDPT、BCD-206TASJX、BCD-190WKD1DE、BC/BD-520MY/AHP | 澳柯玛、海尔、容声 | 1 | 720 | 468 | 6
76 | 遗传与精准医学实验室 | 电动移液控制器 |  |  | 1 | 180 | 117 | 1
77 | 遗传与精准医学实验室 | 电热恒温培养箱 | LGS100 | 赛默飞世尔科技（中国）有限公司 | 1 | 640 | 416 | 1
78 | 遗传与精准医学实验室 | 二氧化碳培养箱 | HERACELL150i | 赛默飞世尔科技（中国）有限公司 | 1 | 640 | 416 | 1
79 | 遗传与精准医学实验室 | 冷藏冷冻箱 | HYCD-205、美菱BCD-205WECX | 中国海尔、长虹美菱股份有限公司 | 1 | 800 | 520 | 5
80 | 遗传与精准医学实验室 | 二氧化碳培养箱 | HERACELL150 | 赛默飞世尔科技（中国）有限公司 | 1 | 640 | 416 | 1
81 | 遗传与精准医学实验室 | 数显式电热恒温三用水箱 |  |  | 1 | 400 | 260 | 1
82 | 遗传与精准医学实验室 | 数字式电热恒温水浴箱 | HH.W21.420S | 上海跃进医疗器械有限公司 | 1 | 400 | 260 | 3
83 | 遗传与精准医学实验室 | 医用冰箱 |  |  | 1 | 720 | 468 | 1
84 | 遗传与精准医学实验室 | 微孔板恒温振荡器 | MB100-2A | 杭州奥盛仪器有限公司 | 1 | 640 | 416 | 1
85 | 遗传与精准医学实验室 | 干式恒温器 |  |  | 2 | 720 | 468 | 2
86 | 遗传与精准医学实验室 | 低温保存箱 | DW-40L508 | 青岛海尔特种电器有限公司 | 2 | 800 | 520 | 2
87 | 遗传与精准医学实验室 | 可调移液器 | 5-50ul、10-100ul | Thermo | 2 | 180 | 117 | 2
88 | 遗传与精准医学实验室 | 医用冷藏箱 | HYS-360 | 中国海尔 | 2 | 720 | 468 | 1
89 | 遗传与精准医学实验室 | 电热恒温水浴箱 | HH.W21.Gu 600、HH3A | 上海医疗器械六长、国华（常州）仪器制造有限公司 | 2 | 400 | 260 | 2
90 | 遗传与精准医学实验室 | 恒温水浴锅 | hw.syi-rs | 北京东方精瑞科技发展有限公司 | 1 | 400 | 260 | 1
91 | 遗传与精准医学实验室 | 电动移液器 | 不校准 | 不校准 | 1 | 180 | 117 | 0 | 未使用，不校准
92 | 遗传与精准医学实验室 | 移液器 | 2.5ul、10ul、20ul、100ul、200ul、1000ul | 德国艾本德(Eppendorf)公司 赛默飞世尔科技（中国）有限公司 | 21 | 180 | 117 | 25
93 | 遗传与精准医学实验室 | 生物安全柜 | BSC-1500ⅡB2-X、bsc-1100iib2-x | 济南鑫贝西生物技术有限公司 | 3 | 3000 | 1950 | 4
94 | 遗传与精准医学实验室 | 立式灭菌器 | LMQ.C | 山东新华医疗器械股份有限公司 | 1 | 1250 | 812.5 | 1
95 | 遗传与精准医学实验室 | 医用冷藏箱 | HYC-310S | 青岛海尔特种电器有限公司 | 2 | 720 | 468 | 2
96 | 遗传与精准医学实验室 | 洁净工作台 | SW-CJ-2FD | 苏净集团苏州安泰空气技术有限公司 | 0 |  |  | 2
97 | 遗传与精准医学实验室 | 荧光定量PCR仪 | stepone plus | ABI美国应用生物系统公司 | 0 |  |  | 1
98 | 遗传与精准医学实验室 | PCR仪 | t100 | Bio-Rad公司 | 0 |  |  | 2
99 | 遗传与精准医学实验室 | 超净工作台 | sw-cj-1bw | 苏州苏洁净化设备有限公司 | 0 |  |  | 1
100 | 遗传与精准医学实验室 | PCR扩增仪 | 2720、hema9600 | 美国ABI、珠海黑马医学仪器有限公司 | 0 | / | / | 2
101 | 遗传与精准医学实验室 | 梯度PCR仪 | Veriti | 美国ABI | 0 | / | / | 2
102 | 遗传与精准医学实验室 | 全自动荧光PCR仪 | SLAN-96P | 上海宏石医疗科技有限公司 | 0 |  |  | 2
48 | 肿瘤内科病区 | 冰箱 |  |  | 1 | 800 | 520 | 1
49 | 肿瘤内科病区 | 单道微量注射泵 |  |  | 2 | 400 | 260 | 1 | 2024年3月26日已检测1台
50 | 肿瘤内科病区 | 输液泵 |  |  | 2 | 400 | 260 | 1 | 2024年3月26日已检测1台
51 | 肿瘤内科病区 | 微量注射泵 |  |  | 1 | 400 | 260 | 0 | 2024年3月26日已检测1台
52 | 肿瘤内科病区 | 生物安全柜 |  |  | 1 | 3000 | 1950 | 1
69 | 营养科办公室 | 肠内营养泵 |  |  | 2 | 400 | 260 | 2
70 | 营养科办公室 | 精密电子天平 |  |  | 1 | 680 | 442 | 1
71 | 营养科办公室 | 电子天平 |  |  | 1 | 680 | 442 | 1
68 | 预防保健科门诊 | 电冰箱 |  |  | 1 | 720 | 468 | 1
69 | 预防保健科门诊 | 医用冰箱温湿度远程报警传感器 |  |  | 1 | 500 | 325 | 1
65 | 整形美容部 | 输液泵 |  |  | 3 | 400 | 260 | 3
66 | 整形美容部 | 双道微量注射泵 |  |  | 2 | 600 | 390 | 2
67 | 整形美容部 | 注射泵 |  |  | 2 | 400 | 260 | 2
55 | 中心实验室 | 电子天平 | M204 |  | 1 | 680 | 442 | 0 | 在临桂科学实验中心5楼广西肝脏损伤与修复分子医学重点实验室分子室
56 | 中心实验室 | 二氧化碳培养箱 | MCO-170AICDC-PC | PHCBI普和希健康医疗器械(上海)有限公司 | 4 | 640 | 416 | 3 | 有一台在遗传与精准医学实验室
57 | 中心实验室 | 小动物呼吸机 | 683型 |  | 1 | 2000 | 1300 | 0 | 在乐群校区十号楼１１０室
58 | 中心实验室 | 便携式彩色多普勒超声诊断仪 | M-Turbo |  | 1 | 900 | 585 | 0 | 在乐群校区十号楼
59 | 中心实验室 | 恒温振荡摇床 | KYC-100B |  | 1 | 640 | 416 | 0 | 在临桂校区基础楼2号楼2206B（联系人：学院科技处肿瘤研究所翟晓雅）
60 | 中心实验室 | 恒温水浴箱 | DK-8AD |  | 2 | 400 | 260 | 0 | 在临桂校区基础楼2号楼2203（联系人：学院科技处肿瘤研究所翟晓雅）
61 | 中心实验室 | 恒温金属浴 | HB-100 |  | 1 | 720 | 468 | 0 | 在临桂校区基础楼2号楼1225（联系人：学院科技处肿瘤研究所翟晓雅）
62 | 中心实验室 | 医用低温保存箱 | 海尔dw-86l578j | 青岛海尔电冰箱有限公司 | 1 | 800 | 520 | 1
63 | 中心实验室 | 恒温气浴振荡器 | ZHPW-70 ZHPW-70 | 天津市赖玻特仪器设备有限公司 | 6 | 640 | 416 | 6
64 | 中心实验室 | 单道可调移液器 | 100-1000ul 100-1000ul 20-200ul 20-200ul |  | 8 | 180 | 117 | 4 | 有4套重新入库到临床实验中心户头
53 | 中医科病区 | 双道微量注射泵 | SN-50F6 |  | 2 | 600 | 390 | 2
54 | 中医科病区 | 微量注射泵 | CP-1100 |  | 2 | 400 | 260 | 2
40 | 肿瘤研究所 | 电热恒温培养箱 | dhp-9054 dhp-9054 | 山东欧莱搏 | 1 | 640 | 416 | 1 | 数量一致
41 | 肿瘤研究所 | 干式恒温器 | gl-1800 gl-1800 | 海门市其林贝尔仪器制造有限公司 | 1 | 720 | 468 | 1
42 | 肿瘤研究所 | 电动加样枪 | accu-jet pro accu-jet pro | 普兰德上海贸易有限公司 | 2 | 180 | 117 | 2
| 肿瘤研究所 | 移液器 | 20-200ul 20-200ul | 普兰德上海贸易有限公司 | 18 | 180 | 117 | 18
20-200ul 20-200ul
20-200ul 20-200ul
100-1000ul 100-1000ul
100-1000ul 100-1000ul
100-1000ul 100-1000ul
0.5-10ul 0.5-10ul
0.5-10ul 0.5-10ul
0.5-10ul 0.5-10ul
5-50ul 5-50ul
5-50ul 5-50ul
5-50ul 5-50ul
0.1-1ul 0.1-1ul
0.1-1ul 0.1-1ul
0.1-1ul 0.1-1ul
500-5000ul 500-5000ul
500-5000ul 500-5000ul
500-5000ul 500-5000ul
44 | 肿瘤研究所 | 十二道移液器 | 20-200ul 20-200ul | 十二道移液器 | 2 | 2160 | 1404 | 2
45 | 肿瘤研究所 | 电子天平 | lq-c2003 lq-c2003 | 供应商：桂林富安贸易有限公司；厂家：乐祺电子秤 | 1 | 680 | 442 | 1
46 | 肿瘤研究所 | 微型台式真空泵 | CL-802B CL-802B | 海门市其林贝尔仪器制造有限公司 | 2 | / | / | 2
47 | 肿瘤研究所 | 医用冷藏箱 | yc-610wdf yc-610wdf | 浙江星星冷链 | 1 | 720 | 468 | 1
23 | 重症医学科二病区住院 | 冰箱 |  |  | 1 | 800 | 520 | 1
24 | 重症医学科二病区住院 | 肠内营养泵 |  |  | 3 | 400 | 260 | 3
25 | 重症医学科二病区住院 | 床旁输注工作站 |  |  | 1 | 400 | 260 | 14
26 | 重症医学科二病区住院 | 呼吸机 |  |  | 21 | 2000 | 1300 | 24
27 | 重症医学科二病区住院 | 麻醉机呼吸机回路消毒机 |  |  | 1 | / | / | 1
28 | 重症医学科二病区住院 | 输液泵 |  |  | 12 | 400 | 260 | 21
29 | 重症医学科二病区住院 | 六道注射泵 |  |  | 2 |  |  | 7
30 | 重症医学科二病区住院 | 四道注射泵 |  |  | 3 | 1000 | 650 | 10
32 | 重症医学科二病区住院 | 连续性血液净化机 |  |  | 1 | 2000 | 1300 | 2
34 | 重症医学科二病区住院 | 单道注射泵 |  |  | 20 | 400 | 260 | 11
35 | 重症医学科二病区住院 | 彩色多普勒超声诊断仪 |  |  | 1 | 900 | 585 | 1
36 | 重症医学科二病区住院 | 转运呼吸机 |  |  | 2 | 2000 | 1300 | 0
37 | 重症医学科二病区住院 | 双通道注射泵 |  |  | 5 | 600 | 390 | 1
38 | 重症医学科二病区住院 | ECMO(离心泵) |  |  | 1 | / | / | 1
6 | 重症医学科一病区住院 | 便携式彩色多普勒超声诊断仪 |  |  | 1 | 900 | 585 | 1
7 | 重症医学科一病区住院 | 肠内营养泵 |  |  | 2 | 400 | 260 | 2
8 | 重症医学科一病区住院 | 呼吸机 |  |  | 43 | 2000 | 1300 | 43
9 | 重症医学科一病区住院 | 呼吸机（雷鸟牌） |  |  | 1 | 2000 | 1300 | 1
10 | 重症医学科一病区住院 | 呼吸机（美国维拉）及附件 |  |  | 1 | 2000 | 1300 | 1
11 | 重症医学科一病区住院 | 连续性血液净化机 |  |  | 2 | 2000 | 1300 | 2
12 | 重症医学科一病区住院 | 输液泵 |  |  | 14 | 400 | 260 | 14
13 | 重症医学科一病区住院 | 双道微量注射泵 |  |  | 5 | 600 | 390 | 5
14 | 重症医学科一病区住院 | 双道注射泵 |  |  | 2 | 600 | 390 | 2
15 | 重症医学科一病区住院 | 微量注射泵 |  |  | 7 | 400 | 260 | 7
16 | 重症医学科一病区住院 | 注射泵 |  |  | 6 | 400 | 260 | 6
17 | 重症医学科一病区住院 | 多通道输注工作站 |  |  | 9 | 400 | 260 | 9
18 | 重症医学科一病区住院 | 单道注射泵 |  |  | 30 | 400 | 260 | 30
19 | 重症医学科一病区住院 | 便携式彩色超声诊断系统 |  |  | 1 | 900 | 585 | 1
20 | 重症医学科一病区住院 | 有创呼吸机 |  |  | 2 | 2000 | 1300 | 2
21 | 重症医学科一病区住院 | 双通道注射泵 |  |  | 5 | 600 | 390 | 5
22 | 重症医学科一病区住院 | ECMO(离心泵) |  |  | 1 | / | / | 1
1 | 综合科（医疗保健病区）住院 | 冰箱 |  |  | 1 | 800 | 520 | 1
2 | 综合科（医疗保健病区）住院 | 单道微量注射泵 |  |  | 2 | 400 | 260 | 2
3 | 综合科（医疗保健病区）住院 | 双道微量注射泵 |  |  | 2 | 600 | 390 | 2
4 | 综合科（医疗保健病区）住院 | 输液泵 |  |  | 1 | 400 | 260 | 2 | 科室有两台，型号一样
5 | 综合科（医疗保健病区）住院 | 除颤监护仪 |  |  | 1 | 1500 | 975 | 1

## 检测不了的（打印) (2) (hidden)
桂林医学院附属医院计量仪器需检测清单
序号 | 所在部门 | 资产名称 | 科室核对数量 | 外算检定费金额 | 内算检定费金额 | 备注
1 | 放射治疗科病区 | RFA-300基本三维水箱 | 1
2 | 放射治疗科病区 | 标准测量水箱 | 1
3 | 核医学科病区 | 放射性表面污染仪 | 5
4 | 核医学科病区 | 真空泵 | 1
5 | 核医学科病区 | 活度计 | 13
6 | 核医学科病区 | x辐射防护仪器 | 1
7 | 核医学科病区 | 辐射剂量测量仪 | 1
8 | 核医学科病区 | 伽马计数仪 | 1
9 | 生殖中心 | voc检测仪 | 1
10 | 消化内科内镜室 | 碳13呼吸测定分析仪 | 1
11 | 消化内科内镜室 | 荧光免疫分析仪 | 1
12 | 呼吸疾病实验室 | 微型台式真空泵 | 2
13 | 麻醉科 | 麻醉机、呼吸机内部回路消毒机 | 1
14 | 麻醉科 | 血液回收机 | 2
15 | 输血科 | 摆动式全温血液运输箱 | 1
16 | 输血科 | 生物洗涤离心机 | 1
17 | 输血科 | 微电脑离心机 | 1
18 | 输血科 | 血液细胞洗涤离心机 | 1
19 | 输血科 | 血液运输箱 | 2
20 | 输血科 | 医用离心机 | 1
21 | 生殖中心 | 尘埃粒子检测仪 | 1
22 | 生殖中心 | 二氧化碳检测仪 | 2
23 | 血液内科病区 | 血液成分分离机 | 1
24 | 血液内科病区 | 血液分浆夹 | 1
25 | 遗传与精准医学实验室 | PCR扩增仪 | 2
26 | 遗传与精准医学实验室 | 梯度PCR仪 | 2
27 | 遗传与精准医学实验室 | 荧光定量PCR仪 | 1
28 | 遗传与精准医学实验室 | 全自动荧光PCR仪 | 2
| 遗传与精准医学实验室 | 超净工作台 | 1
29 | 药物I期临床研究中心 | 呼出气体酒精含量检测仪 | 2
30 | 肿瘤研究所 | 微型台式真空泵 | 2
31 | 重症医学科二病区住院 | ECMO(离心泵) | 1
32 | 重症医学科二病区住院 | 麻醉机呼吸机回路消毒机 | 1
33 | 重症医学科一病区住院 | ECMO(离心泵) | 1
| 合计 |  | 59
签字： 时间：

## 检测不了的（总原) (hidden)
桂林医学院附属医院计量仪器需检测清单
序号 | 所在部门 | 资产名称 | 备注 | 备注1 | 外算检定费 | 内算检定费 | 数量 | 科室核对数量 | 外算检定费金额 | 内算检定费金额 | 备注
1 | 放射治疗科病区 | RFA-300基本三维水箱 | 暂时检不了（桂林检测所） | / |  |  | 1 | 1
2 | 放射治疗科病区 | 标准测量水箱 | 暂时检不了（桂林检测所） | / |  |  | 1 | 1
3 | 核医学科病区 | 放射性表面污染仪 | 暂时检不了（桂林检测所） |  |  |  | 5 | 5
4 | 核医学科病区 | 真空泵 | 暂时检不了（桂林市检测所） | / |  |  | 1 | 1
5 | 核医学科病区 | 活度计 | 暂时检不了（桂林市检测所） | / |  |  | 13 | 13
6 | 核医学科病区 | x辐射防护仪器 | 暂时检不了（桂林市检测所） | / |  |  | 1 | 1
7 | 核医学科病区 | 辐射剂量测量仪 | 暂时检不了（桂林市检测所） | / |  |  | 1 | 1
8 | 核医学科病区 | 伽马计数仪 | 暂时检不了（桂林市检测所） | / |  |  | 1 | 1
9 | 生殖中心 | voc检测仪 | 暂时检不了（桂林市检测所） | / |  |  | 1 | 1
10 | 消化内科内镜室 | 碳13呼吸测定分析仪 | 暂时检不了（桂林市检测所） |  |  |  | 1 | 1
11 | 消化内科内镜室 | 荧光免疫分析仪 | 暂时检不了（桂林市检测所） | / |  |  | 1 | 1
12 | 呼吸疾病实验室 | 微型台式真空泵 | 暂时检不了（桂林市检测所） | / |  |  | 2 | 2
13 | 麻醉科 | 麻醉机、呼吸机内部回路消毒机 | 暂时检不了（桂林市检测所） | / |  |  | 1 | 1
14 | 麻醉科 | 血液回收机 | 暂时检不了（桂林市检测所） |  |  |  | 2 | 2
15 | 输血科 | 摆动式全温血液运输箱 | 暂时检不了（桂林市检测所） | / |  |  | 1 | 1
16 | 输血科 | 生物洗涤离心机 | 暂时检不了（桂林市检测所） | / |  |  | 1 | 1
17 | 输血科 | 微电脑离心机 | 暂时检不了（桂林市检测所） | / |  |  | 1 | 1
18 | 输血科 | 血液细胞洗涤离心机 | 暂时检不了（桂林市检测所） |  |  |  | 1 | 1
19 | 输血科 | 血液运输箱 | 暂时检不了（桂林市检测所） | / |  |  | 2 | 2
20 | 输血科 | 医用离心机 | 暂时检不了（桂林市检测所） | / |  |  | 1 | 1
21 | 生殖中心 | 尘埃粒子检测仪 | 暂时检不了（桂林市检测所） | / |  |  | 1 | 1
22 | 生殖中心 | 二氧化碳检测仪 | 暂时检不了（桂林市检测所） | / |  |  | 2 | 2
23 | 血液内科病区 | 血液成分分离机 | 暂时检不了（桂林市检测所） | / |  |  | 1 | 1
24 | 血液内科病区 | 血液分浆夹 | 暂时检不了（桂林市检测所） |  |  |  | 1 | 1
25 | 遗传与精准医学实验室 | PCR扩增仪 | 暂时检不了（桂林市检测所） | / |  |  | 0 | 2
26 | 遗传与精准医学实验室 | 梯度PCR仪 | 暂时检不了（桂林市检测所） | / |  |  | 0 | 2
27 | 遗传与精准医学实验室 | 荧光定量PCR仪 | 暂时检不了（桂林市检测所） | / |  |  | 0 | 1
28 | 遗传与精准医学实验室 | 全自动荧光PCR仪 | 暂时检不了（桂林市检测所） |  |  |  | 0 | 2
29 | 遗传与精准医学实验室 | 超净工作台 | 暂时检不了（桂林市检测所） |  |  |  | 1 | 1
30 | 药物I期临床研究中心 | 呼出气体酒精含量检测仪 | 暂时检不了（桂林市检测所） | / |  |  | 2 | 2
31 | 肿瘤研究所 | 微型台式真空泵 | 暂时检不了（桂林市检测所） | / |  |  | 2 | 2
32 | 重症医学科二病区住院 | ECMO(离心泵) | 暂时检不了（桂林市检测所） | / |  |  | 1 | 1
33 | 重症医学科二病区住院 | 麻醉机呼吸机回路消毒机 | 暂时检不了（桂林市检测所） |  |  |  | 1 | 1
34 | 重症医学科一病区住院 | ECMO(离心泵) | 暂时检不了（桂林市检测所） | / |  |  | 1 | 1
签字： 时间：

## 检测不了的（桂林计量不能检测总） (hidden)
桂林医学院附属医院计量仪器需检测清单
序号 | 所在部门 | 资产名称 | 备注 | 备注1 | 外算检定费 | 内算检定费 | 数量 | 科室核对数量 | 外算检定费金额 | 内算检定费金额 | 备注
1 | 放射治疗科病区 | RFA-300基本三维水箱 | 暂时检不了（桂林检测所） | / |  |  | 1 | 1
2 | 放射治疗科病区 | 标准测量水箱 | 暂时检不了（桂林检测所） | / |  |  | 1 | 1
3 | 核医学科病区 | 放射性表面污染仪 | 暂时检不了（桂林检测所） |  |  |  | 5 | 5
3 | 核医学科病区 | 真空泵 | 暂时检不了（桂林市检测所） | / |  |  | 1 | 1
| 核医学科病区 | 活度计 | 暂时检不了（桂林市检测所） | / |  |  | 13 | 13
| 核医学科病区 | x辐射防护仪器 | 暂时检不了（桂林市检测所） | / |  |  | 1 | 1
| 核医学科病区 | 辐射剂量测量仪 | 暂时检不了（桂林市检测所） | / |  |  | 1 | 1
| 核医学科病区 | 伽马计数仪 | 暂时检不了（桂林市检测所） | / |  |  | 1 | 1
38 | 生殖中心 | voc检测仪 | 暂时检不了（桂林市检测所） | / |  |  | 1 | 1
43 | 消化内科内镜室 | 碳13呼吸测定分析仪 | 暂时检不了（桂林市检测所） |  |  |  | 1 | 1
43 | 消化内科内镜室 | 荧光免疫分析仪 | 暂时检不了（桂林市检测所） | / |  |  | 1 | 1
4 | 呼吸疾病实验室 | 微型台式真空泵 | 暂时检不了（桂林市检测所） | / |  |  | 2 | 2
5 | 麻醉科 | 麻醉机、呼吸机内部回路消毒机 | 暂时检不了（桂林市检测所） | / |  |  | 1 | 1
6 | 麻醉科 | 血液回收机 | 暂时检不了（桂林市检测所） |  |  |  | 2 | 2
7 | 输血科 | 摆动式全温血液运输箱 | 暂时检不了（桂林市检测所） | / |  |  | 1 | 1
8 | 输血科 | 生物洗涤离心机 | 暂时检不了（桂林市检测所） | / |  |  | 1 | 1
9 | 输血科 | 微电脑离心机 | 暂时检不了（桂林市检测所） | / |  |  | 1 | 1
10 | 输血科 | 血液细胞洗涤离心机 | 暂时检不了（桂林市检测所） |  |  |  | 1 | 1
11 | 输血科 | 血液运输箱 | 暂时检不了（桂林市检测所） | / |  |  | 2 | 2
39 | 输血科 | 医用离心机 | 暂时检不了（桂林市检测所） | / |  |  | 1 | 1
/
38 | 生殖中心 | 尘埃粒子检测仪 | 暂时检不了（桂林市检测所） | / |  |  | 1 | 1
38 | 生殖中心 | 二氧化碳检测仪 | 暂时检不了（桂林市检测所） | / |  |  | 2 | 2
12 | 血液内科病区 | 血液成分分离机 | 暂时检不了（桂林市检测所） | / |  |  | 1 | 1
13 | 血液内科病区 | 血液分浆夹 | 暂时检不了（桂林市检测所） |  |  |  | 1 | 1
14 | 遗传与精准医学实验室 | PCR扩增仪 | 暂时检不了（桂林市检测所） | / |  |  | 0 | 2
15 | 遗传与精准医学实验室 | 梯度PCR仪 | 暂时检不了（桂林市检测所） | / |  |  | 0 | 2
16 | 遗传与精准医学实验室 | 荧光定量PCR仪 | 暂时检不了（桂林市检测所） | / |  |  | 0 | 1
58 | 遗传与精准医学实验室 | 全自动荧光PCR仪 | 暂时检不了（桂林市检测所） |  |  |  | 0 | 2
| 药物I期临床研究中心 | 呼出气体酒精含量检测仪 | 暂时检不了（桂林市检测所） | / |  |  | 2 | 2
17 | 肿瘤研究所 | 微型台式真空泵 | 暂时检不了（桂林市检测所） | / |  |  | 2 | 2
18 | 重症医学科二病区住院 | ECMO(离心泵) | 暂时检不了（桂林市检测所） | / |  |  | 1 | 1
19 | 重症医学科二病区住院 | 麻醉机呼吸机回路消毒机 | 暂时检不了（桂林市检测所） |  |  |  | 1 | 1
20 | 重症医学科一病区住院 | ECMO(离心泵) | 暂时检不了（桂林市检测所） | / |  |  | 1 | 1
签字： 时间：

## 已检测 (hidden)
桂林医学院附属医院计量仪器需检测清单
序号 | 所在部门 | 资产名称 | 外算检定费 | 内算检定费 | 数量 | 科室核对数量 | 外算检定费金额 | 内算检定费金额 | 备注
7 | 放射治疗科病区 | 单道微量注射泵 | 400 | 260 | 1 | 0 | 0 | 0 | 已检测
7 | 放射治疗科病区 | 输液泵 | 400 | 260 | 1 | 0 | 0 | 0 | 已检测
7 | 放射治疗科病区 | 双道微量注射泵 | 600 | 390 | 1 | 0 | 0 | 0 | 已检测
8 | 风湿免疫科病区 | 便携式彩色多普勒超声诊断仪 | 900 | 585 | 1 | 0 | 0 | 0 | 已检测
8 | 风湿免疫科病区 | 单道微量注射泵 | 400 | 260 | 2 | 0 | 0 | 0 | 已检测
8 | 风湿免疫科病区 | 输液泵 | 400 | 260 | 1 | 0 | 0 | 0 | 已检测
8 | 风湿免疫科病区 | 双道微量注射泵 | 600 | 390 | 1 | 0 | 0 | 0 | 已检测
10 | 肝胆胰外科病区 | 超声诊断仪 | 900 | 585 | 1 | 0 | 0 | 0 | 已检测
10 | 肝胆胰外科病区 | 双管恒速注射泵 | 600 | 390 | 1 | 0 | 0 | 0 | 已检测
10 | 肝胆胰外科病区 | 注射泵 | 400 | 260 | 1 | 0 | 0 | 0 | 已检测
14 | 核医学科病区 | 微量单道注射泵 | 400 | 260 | 1 | 0 | 0 | 0 | 已检测
14 | 核医学科病区 | 微量注射泵 | 400 | 260 | 1 | 0 | 0 | 0 | 已检测
16 | 呼吸与危重症医学科病区 | 单道微量注射泵 | 400 | 260 | 1 | 0 | 0 | 0 | 已检测
16 | 呼吸与危重症医学科病区 | 微量注射泵 | 400 | 260 | 1 | 0 | 0 | 0 | 已检测
16 | 呼吸与危重症医学科病区 | 医用超声诊断仪超声源 | 900 | 585 | 1 | 0 | 0 | 0 | 已检测
18 | 急诊内科病区 | 全数字彩色多普勒超声诊断系统 | 900 | 585 | 1 | 0 | 0 | 0 | 已检测
18 | 急诊内科病区 | 微量输注泵 | 400 | 260 | 1 | 0 | 0 | 0 | 已检测
18 | 急诊内科病区 | 微量注射泵 | 400 | 260 | 1 | 0 | 0 | 0 | 已检测
32 | 人体器官获取组织 | 医用超声诊断仪超声源 | 900 | 585 | 1 | 0 | 0 | 0 | 已检测
36 | 神经内科病区 | 单道微量注射泵 | 400 | 260 | 1 | 0 | 0 | 0 | 已检测
36 | 神经内科病区 | 转运呼吸机 | 2000 | 1300 | 1 | 0 | 0 | 0 | 已检测
37 | 神经外科病区 | 呼吸机（美国维拉） | 2000 | 1300 | 1 | 0 | 0 | 0 | 已检测
46 | 心血管内科一病区住院 | 双通道注射泵 | 600 | 390 | 2 | 0 | 0 | 0 | 已检测
50 | 血管介入科病区 | 输液泵 | 400 | 260 | 1 | 0 | 0 | 0 | 已检测
50 | 血管介入科病区 | 双道微量注射泵 | 600 | 390 | 3 | 0 | 0 | 0 | 已检测
51 | 血液内科病区 | 超低温冰箱 | 800 | 520 | 1 | 0 | 0 | 0 | 已检测
51 | 血液内科病区 | 双道微量注射泵 | 600 | 390 | 1 | 0 | 0 | 0 | 已检测
51 | 血液内科病区 | 双通道注射泵 | 600 | 390 | 1 | 0 | 0 | 0 | 已检测
53 | 药物I期临床研究中心 | 除颤监护仪 | 1500 | 975 | 1 | 0 | 0 | 0 | 已检测
53 | 药物I期临床研究中心 | 呼吸机 | 2000 | 1300 | 1 | 0 | 0 | 0 | 已检测
53 | 药物I期临床研究中心 | 温湿度采集模块 | 416 | 270.4 | 7 | 0 | 0 | 0 | 已检测
53 | 药物I期临床研究中心 | 药品阴凉箱 | 720 | 468 | 1 | 0 | 0 | 0 | 已检测
54 | 药物临床试验机构办公室 | 超低温冰箱 | 800 | 520 | 1 | 0 | 0 | 0 | 已检测
54 | 药物临床试验机构办公室 | 药品阴凉箱 | 720 | 468 | 4 | 0 | 0 | 0 | 已检测
54 | 药物临床试验机构办公室 | 医用冷藏箱 | 720 | 468 | 4 | 0 | 0 | 0 | 已检测
64 | 肿瘤内科病区 | 微量注射泵 | 400 | 260 | 1 | 0 | 0 | 0 | 已检测

## 无资产 (hidden)
桂林医学院附属医院计量仪器需检测清单
序号 | 所在部门 | 资产名称 | 外算检定费 | 内算检定费 | 数量 | 科室核对数量 | 外算检定费金额 | 内算检定费金额 | 备注
29 | 泌尿外科一病区 | 双道微量注射泵 | 600 | 390 | 1 | 0 | 0 | 0 | 无资产
30 | 内分泌科病区 | 输液泵 | 400 | 260 | 2 | 0 | 0 | 0 | 无资产
31 | 皮肤性病科病区 | 单道微量注射泵 | 400 | 260 | 2 | 0 | 0 | 0 | 无资产
55 | 药学部临床药学 | 医用冷藏箱 | 720 | 468 | 4 | 0 | 0 | 0 | 无资产
58 | 遗传与精准医学实验室 | 电动移液器 | 180 | 117 | 1 | 0 | 0 | 0 | 无资产

## 总表最终打印
桂林医学院附属医院计量仪器需检测清单(总)
序号 | 资产名称 | 科室核对数量
1 | B型超声诊断设备 | 1
2 | 八通道移液器 | 4
3 | 变温水箱（美国） | 1
4 | 便捷式数字化彩色超声诊断仪 | 2
5 | 便携式彩色超声诊断系统 | 2
6 | 便携式彩色超声诊断仪 | 1
7 | 便携式彩色超声诊断仪探头 | 1
8 | 便携式彩色多普勒超声诊断系统 | 1
9 | 便携式彩色多普勒超声诊断仪 | 8
10 | 便携式超声诊断仪 | 1
11 | 标本冷藏柜 | 3
12 | 冰箱 | 3
13 | 冰箱 | 25
14 | 彩色超声诊断设备 | 1
15 | 彩色超声诊断系统 | 4
16 | 彩色超声诊断仪 | 2
17 | 彩色多普勒超声诊断系统 | 4
18 | 彩色多普勒超声诊断仪 | 14
19 | 肠内输注泵 | 3
20 | 肠内营养泵 | 15
21 | 超低温冰箱 | 4
22 | 超声诊断设备 | 2
23 | 超声诊断系统 | 2
24 | 超声诊断仪 | 3
25 | 除颤监护仪 | 20
26 | 床旁输注工作站 | 14
27 | 单道可调移液器 | 125
28 | 单道微量注射泵 | 20
29 | 单道注射泵 | 64
30 | 单通道移液器 | 4
31 | 单通道注射泵 | 6
32 | 低温保存箱 | 6
33 | 低温冰箱 | 2
34 | 低温贮血冰箱 | 1
35 | 电冰箱 | 10
36 | 电动大容量移液器 | 10
37 | 电动加样枪 | 2
38 | 电动移液控制器 | 1
39 | 电动移液器 | 3
40 | 电热恒温干燥箱 | 1
41 | 电热恒温鼓风干燥箱 | 2
42 | 电热恒温培养箱 | 5
43 | 电热恒温三用水箱 | 1
44 | 电热恒温水浴锅 | 3
45 | 电热恒温水浴箱 | 2
46 | 电子天平 | 9
47 | 电子天平1/10000 | 2
48 | 电子天平1/100YP-2003 | 1
49 | 电子婴儿秤 | 5
50 | 多槽数显恒温水浴锅 | 2
51 | 多通道输注工作站 | 9
52 | 多用恒温箱 | 1
53 | 二氧化碳培养箱 | 19
54 | 干式恒温器 | 3
55 | 高端无创呼吸机 | 1
56 | 高频喷射呼吸机 | 2
57 | 工作站(配恒温热台) | 2
58 | 固定移液器 | 1
59 | 恒温摆动保存箱 | 1
60 | 恒温混匀仪 | 2
61 | 恒温金属浴 | 3
62 | 恒温金属浴加热器 | 1
63 | 恒温蜡疗仪 | 1
64 | 恒温培养箱 | 2
65 | 恒温气浴振荡器 | 6
66 | 恒温试管架 | 2
67 | 恒温水槽 | 1
68 | 恒温水箱 | 1
69 | 恒温水浴锅 | 2
70 | 恒温水浴箱 | 4
71 | 恒温箱 | 1
72 | 恒温振荡摇床 | 1
73 | 呼吸机 | 133
74 | 呼吸机（雷鸟牌） | 1
75 | 呼吸机(美国维拉） | 1
76 | 呼吸机（美国维拉）及附件 | 1
77 | 急救呼吸机 | 3
78 | 剪切波组织定量超声诊断仪 | 2
79 | 精密电子天平 | 1
80 | 精密蠕动泵 | 1
81 | 精密移液器 | 4
82 | 可调移液器 | 7
83 | 冷藏冷冻柜 | 1
84 | 冷藏冷冻箱 | 5
85 | 立式灭菌器 | 2
86 | 连续加样移液器 | 1
87 | 连续性血液净化机 | 4
88 | 六道注射泵 | 7
89 | 酶标分析仪 | 1
90 | 霉菌培养箱 | 2
91 | 鸟牌呼吸机 | 1
92 | 培养箱 | 6
93 | 培养箱用温度计 | 6
94 | 全兼容输液泵 | 2
95 | 全兼容智能输液泵 | 1
96 | 全数字化彩色多普勒超声诊断仪 | 1
97 | 全自动酶标仪 | 1
98 | 热盖型恒温混匀仪（金属浴） | 3
99 | 生化培养箱 | 4
100 | 生物安全柜 | 36
101 | 十二道移液器 | 2
102 | 食道超声诊断仪 | 1
103 | 输液泵 | 152
104 | 数显式电热恒温三用水箱 | 1
105 | 数字式电热恒温水浴箱 | 3
106 | 双道微量泵 | 2
107 | 双道微量注射泵 | 62
108 | 双道注射泵 | 18
109 | 双通道注射泵 | 90
110 | 四道注射泵 | 10
111 | 台式恒温箱 | 1
112 | 体外除颤监护仪 | 1
113 | 体重秤 | 1
114 | 微电脑采液控制器 | 5
115 | 微孔板恒温振荡器 | 2
116 | 微量注射泵 | 65
117 | 微生物恒温培养箱 | 1
118 | 温度计 | 8
119 | 温湿度计 | 8
120 | 无创呼吸机 | 8
121 | 小动物呼吸机 | 7
122 | 小儿呼吸机 | 1
123 | 小鼠呼吸机（造模配合） | 1
124 | 新生儿呼吸机 | 1
125 | 血液保存箱 | 1
126 | 血液净化装置 | 1
127 | 血液冷藏箱 | 3
128 | 药品阴凉箱 | 1
129 | 医用 冷藏柜 | 1
130 | 医用冰箱 | 1
131 | 医用冰箱（2024年买的） | 1
132 | 医用冰箱温湿度远程报警传感器 | 1
133 | 医用低温保存箱 | 2
134 | 医用冷藏箱 | 11
135 | 医用冷藏箱（2-8度） | 2
136 | 胰岛素泵 | 42
137 | 移液器 | 63
138 | 移液器套装 | 10
139 | 婴儿呼吸机 | 3
140 | 婴幼儿高频呼吸机 | 1
141 | 有创呼吸机 | 19
142 | 掌式无线彩色多普勒超声诊断系统 | 1
143 | 智能输液泵 | 1
144 | 注射泵 | 91
145 | 注射泵{单通道} | 2
146 | 转运呼吸机 | 1
147 | 综合型呼吸机 | 1
148 | CT | 1
149 | X射线机 | 8
150 | X射线计算机断层扫描系统 | 2
151 | X射线计算机体层摄影设备 | 4
152 | 单导联动态心电记录仪 | 1
153 | 电脑查片仪 | 1
154 | 电脑视力检查器 | 1
155 | 动态心电记录仪 | 3
156 | 动态心电血压记录仪 | 2
157 | 动态血压监护系统 | 12
158 | 多通道心电采集仪 | 10
159 | 监护仪 | 530
160 | 镜片箱 | 3
161 | 脑电监护仪 | 1
162 | 全身X射线计算机断层扫描系统 | 2
163 | 十二导联全自动心电分析系统 | 1
164 | 视频脑功能监护仪 | 1
165 | 数码压平眼压计 | 1
166 | 数字化X射线影像系统 | 1
167 | 数字乳腺X射线系统 | 1
168 | 双管恒速注射泵 | 0
169 | 微量单道注射泵 | 0
170 | 微量输注泵 | 0
171 | 温湿度采集模块 | 0
172 | 心电图机 | 91
173 | 压干眼压计 | 1
174 | 压力表，氧气表 | 79
175 | 验光仪 | 6
| 总计 | 2206

## 最终 (2) (hidden)
桂林医学院附属医院计量仪器需检测清单
序号 | 资产名称 | 外算检定费 | 内算检定费 | 数量 | 科室核对数量 | 外算检定费金额 | 内算检定费金额
1 | B型超声诊断设备 | 900 | 585 | 1 | 1 | 900 | 585
2 | 八通道移液器 | 2160 | 1404 | 4 | 4 | 8640 | 5616
3 | 变温水箱（美国） | 720 | 468 | 1 | 1 | 720 | 468
4 | 便捷式数字化彩色超声诊断仪 | 900 | 585 | 2 | 2 | 1800 | 1170
5 | 便携式彩色超声诊断系统 | 900 | 585 | 2 | 2 | 1800 | 1170
6 | 便携式彩色超声诊断仪 | 900 | 585 | 1 | 1 | 900 | 585
7 | 便携式彩色超声诊断仪探头 | 900 | 585 | 1 | 1 | 900 | 585
8 | 便携式彩色多普勒超声诊断系统 | 900 | 585 | 1 | 1 | 900 | 585
9 | 便携式彩色多普勒超声诊断仪 | 900 | 585 | 9 | 8 | 9000 | 5850
10 | 便携式超声诊断仪 | 900 | 585 | 1 | 1 | 900 | 585
11 | 标本冷藏柜 | 720 | 468 | 3 | 3 | 2160 | 1404
12 | 冰箱 | 560 | 364 | 3 | 3 | 1680 | 1092
13 | 冰箱 | 800 | 520 | 22 | 25 | 20000 | 13000
14 | 彩色超声诊断设备 | 900 | 585 | 1 | 1 | 900 | 585
15 | 彩色超声诊断系统 | 900 | 585 | 4 | 4 | 3600 | 2340
16 | 彩色超声诊断仪 | 900 | 585 | 2 | 2 | 1800 | 1170
17 | 彩色多普勒超声诊断系统 | 900 | 585 | 3 | 4 | 3600 | 2340
18 | 彩色多普勒超声诊断仪 | 900 | 585 | 13 | 14 | 12600 | 8190
19 | 肠内输注泵 | 400 | 260 | 3 | 3 | 1200 | 780
20 | 肠内营养泵 | 400 | 260 | 15 | 15 | 6000 | 3900
21 | 超低温冰箱 | 800 | 520 | 3 | 4 | 3200 | 2080
22 | 超声诊断设备 | 900 | 585 | 2 | 2 | 1800 | 1170
23 | 超声诊断系统 | 900 | 585 | 2 | 2 | 1800 | 1170
24 | 超声诊断仪 | 900 | 585 | 3 | 3 | 2700 | 1755
25 | 除颤监护仪 | 1500 | 975 | 20 | 20 | 30000 | 19500
26 | 床旁输注工作站 | 400 | 260 | 1 | 14 | 5600 | 3640
27 | 单道可调移液器 | 180 | 117 | 127 | 125 | 22500 | 14625
28 | 单道微量注射泵 | 400 | 260 | 21 | 20 | 8000 | 5200
29 | 单道注射泵 | 400 | 260 | 68 | 64 | 25600 | 16640
30 | 单通道移液器 | 180 | 117 | 4 | 4 | 720 | 468
31 | 单通道注射泵 | 400 | 260 | 6 | 6 | 2400 | 1560
32 | 低温保存箱 | 800 | 520 | 6 | 6 | 4800 | 3120
33 | 低温冰箱 | 800 | 520 | 2 | 2 | 1600 | 1040
34 | 低温贮血冰箱 | 800 | 520 | 1 | 1 | 800 | 520
35 | 电冰箱 | 720 | 468 | 5 | 10 | 7200 | 4680
36 | 电动大容量移液器 | 180 | 117 | 10 | 10 | 1800 | 1170
37 | 电动加样枪 | 180 | 117 | 2 | 2 | 360 | 234
38 | 电动移液控制器 | 180 | 117 | 1 | 1 | 180 | 117
39 | 电动移液器 | 180 | 117 | 3 | 3 | 540 | 351
40 | 电热恒温干燥箱 | 640 | 416 | 1 | 1 | 640 | 416
41 | 电热恒温鼓风干燥箱 | 640 | 416 | 2 | 2 | 1280 | 832
42 | 电热恒温培养箱 | 640 | 416 | 5 | 5 | 3200 | 2080
43 | 电热恒温三用水箱 | 400 | 260 | 1 | 1 | 400 | 260
44 | 电热恒温水浴锅 | 400 | 260 | 3 | 3 | 1200 | 780
45 | 电热恒温水浴箱 | 400 | 260 | 2 | 2 | 800 | 520
46 | 电子天平 | 680 | 442 | 9 | 9 | 6120 | 3978
47 | 电子天平1/10000 | 400 | 260 | 2 | 2 | 800 | 520
48 | 电子天平1/100YP-2003 | 400 | 260 | 1 | 1 | 400 | 260
49 | 电子婴儿秤 | 180 | 117 | 3 | 5 | 900 | 585
50 | 多槽数显恒温水浴锅 | 400 | 260 | 2 | 2 | 800 | 520
51 | 多通道输注工作站 | 400 | 260 | 9 | 9 | 3600 | 2340
52 | 多用恒温箱 | 720 | 468 | 1 | 1 | 720 | 468
53 | 二氧化碳培养箱 | 640 | 416 | 22 | 19 | 12160 | 7904
54 | 干式恒温器 | 720 | 468 | 3 | 3 | 2160 | 1404
55 | 高端无创呼吸机 | 2000 | 1300 | 1 | 1 | 2000 | 1300
56 | 高频喷射呼吸机 | 2000 | 1300 | 2 | 2 | 4000 | 2600
57 | 工作站(配恒温热台) | 640 | 416 | 2 | 2 | 1280 | 832
58 | 固定移液器 | 180 | 117 | 1 | 1 | 180 | 117
59 | 恒温摆动保存箱 | 640 | 416 | 1 | 1 | 640 | 416
60 | 恒温混匀仪 | 400 | 260 | 2 | 2 | 800 | 520
61 | 恒温金属浴 | 720 | 468 | 3 | 3 | 2160 | 1404
62 | 恒温金属浴加热器 | 400 | 260 | 1 | 1 | 400 | 260
63 | 恒温蜡疗仪 | 400 | 260 | 1 | 1 | 400 | 260
64 | 恒温培养箱 | 640 | 416 | 2 | 2 | 1280 | 832
65 | 恒温气浴振荡器 | 640 | 416 | 6 | 6 | 3840 | 2496
66 | 恒温试管架 | 640 | 416 | 2 | 2 | 1280 | 832
67 | 恒温水槽 | 400 | 260 | 1 | 1 | 400 | 260
68 | 恒温水箱 | 400 | 260 | 1 | 1 | 400 | 260
69 | 恒温水浴锅 | 400 | 260 | 2 | 2 | 800 | 520
70 | 恒温水浴箱 | 400 | 260 | 4 | 4 | 1600 | 1040
71 | 恒温箱 | 400 | 260 | 1 | 1 | 400 | 260
72 | 恒温振荡摇床 | 640 | 416 | 1 | 1 | 640 | 416
73 | 呼吸机 | 2000 | 1300 | 126 | 133 | 266000 | 172900
74 | 呼吸机（雷鸟牌） | 2000 | 1300 | 1 | 1 | 2000 | 1300
75 | 呼吸机(美国维拉） | 2000 | 1300 | 1 | 1 | 2000 | 1300
76 | 呼吸机（美国维拉）及附件 | 2000 | 1300 | 1 | 1 | 2000 | 1300
77 | 急救呼吸机 | 2000 | 1300 | 3 | 3 | 6000 | 3900
78 | 剪切波组织定量超声诊断仪 | 900 | 585 | 2 | 2 | 1800 | 1170
79 | 精密电子天平 | 680 | 442 | 1 | 1 | 680 | 442
80 | 精密蠕动泵 | 400 | 260 | 1 | 1 | 400 | 260
81 | 精密移液器 | 180 | 117 | 4 | 4 | 720 | 468
82 | 可调移液器 | 180 | 117 | 7 | 7 | 1260 | 819
83 | 冷藏冷冻柜 | 720 | 468 | 1 | 1 | 720 | 468
84 | 冷藏冷冻箱 | 800 | 520 | 1 | 5 | 4000 | 2600
85 | 立式灭菌器 | 1250 | 812.5 | 2 | 2 | 2500 | 1625
86 | 连续加样移液器 | 180 | 117 | 1 | 1 | 180 | 117
87 | 连续性血液净化机 | 2000 | 1300 | 3 | 4 | 8000 | 5200
88 | 六道注射泵 | 1400 | (空白) | 2 | 7 |  | 9800
89 | 酶标分析仪 | 910 | 591.5 | 1 | 1 | 910 | 591.5
90 | 霉菌培养箱 | 840 | 546 | 2 | 2 | 1680 | 1092
91 | 鸟牌呼吸机 | 2000 | 1300 | 1 | 1 | 2000 | 1300
92 | 培养箱 | 640 | 416 | 6 | 6 | 3840 | 2496
93 | 培养箱用温度计 | 440 | 286 | 6 | 6 | 2640 | 1716
94 | 全兼容输液泵 | 400 | 260 | 2 | 2 | 800 | 520
95 | 全兼容智能输液泵 | 400 | 260 | 1 | 1 | 400 | 260
96 | 全数字化彩色多普勒超声诊断仪 | 900 | 585 | 1 | 1 | 900 | 585
97 | 全自动酶标仪 | 910 | 591.5 | 1 | 1 | 910 | 591.5
98 | 热盖型恒温混匀仪（金属浴） | 400 | 260 | 3 | 3 | 1200 | 780
99 | 生化培养箱 | 840 | 546 | 4 | 4 | 3360 | 2184
100 | 生物安全柜 | 3000 | 1950 | 35 | 36 | 108000 | 70200
101 | 十二道移液器 | 2160 | 1404 | 2 | 2 | 4320 | 2808
102 | 食道超声诊断仪 | 900 | 585 | 1 | 1 | 900 | 585
103 | 输液泵 | 400 | 260 | 158 | 152 | 60800 | 39520
104 | 数显式电热恒温三用水箱 | 400 | 260 | 1 | 1 | 400 | 260
105 | 数字式电热恒温水浴箱 | 400 | 260 | 1 | 3 | 1200 | 780
106 | 双道微量泵 | 600 | 390 | 2 | 2 | 1200 | 780
107 | 双道微量注射泵 | 600 | 390 | 66 | 62 | 37200 | 24180
108 | 双道注射泵 | 600 | 390 | 18 | 18 | 10800 | 7020
109 | 双通道注射泵 | 600 | 390 | 97 | 90 | 54000 | 35100
110 | 四道注射泵 | 1000 | 650 | 3 | 10 | 10000 | 6500
111 | 台式恒温箱 | 400 | 260 | 1 | 1 | 400 | 260
112 | 体外除颤监护仪 | 1500 | 975 | 1 | 1 | 1500 | 975
113 | 体重秤 | 180 | 117 | 1 | 1 | 180 | 117
114 | 微电脑采液控制器 | 148 | 96.2 | 5 | 5 | 740 | 481
115 | 微孔板恒温振荡器 | 640 | 416 | 2 | 2 | 1280 | 832
116 | 微量注射泵 | 400 | 260 | 66 | 65 | 26000 | 16900
117 | 微生物恒温培养箱 | 720 | 468 | 1 | 1 | 720 | 468
118 | 温度计 | 440 | 286 | 8 | 8 | 3520 | 2288
119 | 温湿度计 | 250 | 162.5 | 8 | 8 | 2000 | 1300
120 | 无创呼吸机 | 2000 | 1300 | 8 | 8 | 16000 | 10400
121 | 小动物呼吸机 | 2000 | 1300 | 7 | 7 | 14000 | 9100
122 | 小儿呼吸机 | 2000 | 1300 | 1 | 1 | 2000 | 1300
123 | 小鼠呼吸机（造模配合） | 2000 | 1300 | 1 | 1 | 2000 | 1300
124 | 新生儿呼吸机 | 2000 | 1300 | 1 | 1 | 2000 | 1300
125 | 血液保存箱 | 720 | 468 | 1 | 1 | 720 | 468
126 | 血液净化装置 | 2000 | 1300 | 1 | 1 | 2000 | 1300
127 | 血液冷藏箱 | 720 | 468 | 3 | 3 | 2160 | 1404
128 | 药品阴凉箱 | 720 | 468 | 1 | 1 | 720 | 468
129 | 医用 冷藏柜 | 720 | 468 | 1 | 1 | 720 | 468
130 | 医用冰箱 | 720 | 468 | 1 | 1 | 720 | 468
131 | 医用冰箱（2024年买的） | 720 | 468 | 1 | 1 | 720 | 468
132 | 医用冰箱温湿度远程报警传感器 | 500 | 325 | 1 | 1 | 500 | 325
133 | 医用低温保存箱 | 800 | 520 | 2 | 2 | 1600 | 1040
134 | 医用冷藏箱 | 720 | 468 | 12 | 11 | 7920 | 5148
135 | 医用冷藏箱（2-8度） | 720 | 468 | 2 | 2 | 1440 | 936
136 | 胰岛素泵 | 400 | 260 | 42 | 42 | 16800 | 10920
137 | 移液器 | 180 | 117 | 59 | 63 | 11340 | 7371
138 | 移液器套装 | 180 | 117 | 10 | 10 | 1800 | 1170
139 | 婴儿呼吸机 | 2000 | 1300 | 3 | 3 | 6000 | 3900
140 | 婴幼儿高频呼吸机 | 2000 | 1300 | 1 | 1 | 2000 | 1300
141 | 有创呼吸机 | 2000 | 1300 | 19 | 19 | 38000 | 24700
142 | 掌式无线彩色多普勒超声诊断系统 | 900 | 585 | 1 | 1 | 900 | 585
143 | 智能输液泵 | 400 | 260 | 1 | 1 | 400 | 260
144 | 注射泵 | 400 | 260 | 91 | 91 | 36400 | 23660
145 | 注射泵{单通道} | 400 | 260 | 2 | 2 | 800 | 520
146 | 转运呼吸机 | 2000 | 1300 | 1 | 1 | 2000 | 1300
147 | 综合型呼吸机 | 2000 | 1300 | 1 | 1 | 2000 | 1300
148 | CT | 强检 | 强检 | 1 | 1 | 强检 | 强检
149 | X射线机 | 强检 | 强检 | 8 | 8 | 强检 | 强检
150 | X射线计算机断层扫描系统 | 强检 | 强检 | 2 | 2 | 强检 | 强检
151 | X射线计算机体层摄影设备 | 强检 | 强检 | 4 | 4 | 强检 | 强检
152 | 单导联动态心电记录仪 | 强检 | 强检 | 1 | 1 | 强检 | 强检
153 | 电脑查片仪 | 强检 | 强检 | 1 | 1 | 强检 | 强检
154 | 电脑视力检查器 | 强检 | 强检 | 1 | 1 | 强检 | 强检
155 | 动态心电记录仪 | 强检 | 强检 | 3 | 3 | 强检 | 强检
156 | 动态心电血压记录仪 | 强检 | 强检 | 2 | 2 | 强检 | 强检
157 | 动态血压监护系统 | 强检 | 强检 | 12 | 12 | 强检 | 强检
158 | 多通道心电采集仪 | 强检 | 强检 | 10 | 10 | 强检 | 强检
159 | 监护仪 | 强检 | 强检 | 478 | 478 | 强检 | 强检
160 | 镜片箱 | 强检 | 强检 | 3 | 3 | 强检 | 强检
161 | 脑电监护仪 | 强检 | 强检 | 1 | 1 | 强检 | 强检
162 | 全身X射线计算机断层扫描系统 | 强检 | 强检 | 2 | 2 | 强检 | 强检
163 | 十二导联全自动心电分析系统 | 强检 | 强检 | 1 | 1 | 强检 | 强检
164 | 视频脑功能监护仪 | 强检 | 强检 | 1 | 1 | 强检 | 强检
165 | 数码压平眼压计 | 强检 | 强检 | 1 | 1 | 强检 | 强检
166 | 数字化X射线影像系统 | 强检 | 强检 | 1 | 1 | 强检 | 强检
167 | 数字乳腺X射线系统 | 强检 | 强检 | 1 | 1 | 强检 | 强检
168 | 双管恒速注射泵 | 强检 | 强检 | 0 | 0 | 强检 | 强检
169 | 微量单道注射泵 | 强检 | 强检 | 0 | 0 | 强检 | 强检
170 | 微量输注泵 | 强检 | 强检 | 0 | 0 | 强检 | 强检
171 | 温湿度采集模块 | 强检 | 强检 | 0 | 0 | 强检 | 强检
172 | 心电图机 | 强检 | 强检 | 91 | 91 | 强检 | 强检
173 | 压干眼压计 | 强检 | 强检 | 1 | 1 | 强检 | 强检
174 | 压力表，氧气表 | 强检 | 强检 | 79 | 79 | 强检 | 强检
175 | 验光仪 | 强检 | 强检 | 6 | 6 | 强检 | 强检
| 总计 |  |  | 2127 | 2154 | 1075000 | 708550
签字： 时间：